## Все товары
Основной склад
Артикул | Наименование |  | Ед. измерения | Количество
| BLANCA скрытой установки двухклавишный выключатель (cх.5), 10A, 250B, антрацит (BLNVS010506), | C | шт | 1
| CARIVA Переключатель одноклавишный в рамку бежевый (773757), | C | шт | 10
Б0046672 | Cветильник cветодиодный подвесной SPP-403-0-50K-100 IP65 100Вт 10500Лм 5000К Кп<5% КСС Д IC ЭРА, | C | шт | 20
| DIN-рейка 30см оцинкованная YDN10-0030, | C | шт | 4
| HDR-15-24, Блок питания, 24В,0.63А,15Вт, | C | шт | 1
| Автоматический выключатель 3Р 16А 4,5кА ИЭК, | C | шт | 3
| Автоматический выключатель диф. тока 4п C 40А 300мА тип AC 4.5кА АД-14 IEK MAD10-4-040-C-300, | C | шт | 1
EZ9F34132 | Автоматический выключатель Easy 9 1Р 32А 4,5кА Schneider Electric, | C | шт | 265
EZ9F34332 | Автоматический выключатель Easy 9 3Р 32А 4,5кА Schneider Electric, | C | шт | 4
A9F74203 | Автоматический выключатель IC60N 2Р 3А 6кА Legrand, | C | шт | 2
296709 | Автоматический выключатель NXB-63S 1Р 10А 4,5кА С CHINT, | C | шт | 786
296710 | Автоматический выключатель NXB-63S 1Р 16А 4,5кА С CHINT, | C | шт | 12
296711 | Автоматический выключатель NXB-63S 1Р 20А 4,5кА С CHINT, | C | шт | 1069
296712 | Автоматический выключатель NXB-63S 1Р 25А 4,5кА С CHINT, | C | шт | 67
296713 | Автоматический выключатель NXB-63S 1Р 32А 4,5кА С CHINT, | C | шт | 552
296714 | Автоматический выключатель NXB-63S 1Р 40А 4,5кА С CHINT, | C | шт | 927
296708 | Автоматический выключатель NXB-63S 1Р 6А 4,5кА С CHINT, | C | шт | 141
296788 | Автоматический выключатель NXB-63S 2Р 16А 4,5кА С CHINT, | C | шт | 449
296789 | Автоматический выключатель NXB-63S 2Р 20А 4,5кА С CHINT, | C | шт | 551
296790 | Автоматический выключатель NXB-63S 2Р 25А 4,5кА С CHINT, | C | шт | 146
296791 | Автоматический выключатель NXB-63S 2Р 32А 4,5кА С CHINT, | C | шт | 304
296792 | Автоматический выключатель NXB-63S 2Р 40А 4,5кА С CHINT, | C | шт | 320
296827 | Автоматический выключатель NXB-63S 3Р 16А 4,5кА С CHINT, | C | шт | 165
296828 | Автоматический выключатель NXB-63S 3Р 20А 4,5кА С CHINT, | C | шт | 135
296829 | Автоматический выключатель NXB-63S 3Р 25А 4,5кА С CHINT, | C | шт | 44
296830 | Автоматический выключатель NXB-63S 3Р 32А 4,5кА С CHINT, | C | шт | 81
296831 | Автоматический выключатель NXB-63S 3Р 40А 4,5кА С CHINT, | C | шт | 104
296833 | Автоматический выключатель NXB-63S 3Р 63А 4,5кА С CHINT, | C | шт | 61
| Автоматический выключатель АЕ2046 3Р 25А 3кА КЭАЗ, | C | шт | 1
SQ0727-0026 | Автоматический выключатель АП 50Б-3 МТ 3Р 16А 3кА ТДМ, | C | шт | 1
SQ0207-0066 | Автоматический выключатель ВА47-100 2Р 100А 4,5кА ТДМ, | C | шт | 4
mcb47100-3-100C-pro | Автоматический выключатель ВА47-100 3Р 100А 10кА EKF, | C | шт | 3
mcb47100-3-80C-pro | Автоматический выключатель ВА47-100 3Р 80А 10кА EKF, | C | шт | 47
SQ0207-0076 | Автоматический выключатель ВА47-100 3Р 80А 10кА ТДМ, | C | шт | 21
SQ0207-0088 | Автоматический выключатель ВА47-100 4Р 100А 4,5кА ТДМ, | C | шт | 5
mcb4729-1-10C | Автоматический выключатель ВА47-29 1Р 10А 4,5кА EKF, | C | шт | 4
MVA20-1-010-C | Автоматический выключатель ВА47-29 1Р 10А 4,5кА С IEK, | C | шт | 66
MVA20-1-016-C | Автоматический выключатель ВА47-29 1Р 16А 4,5кА С IEK, | C | шт | 1
SQ0206-0065 | Автоматический выключатель ВА47-29 1Р 1А 4,5кА ТДМ, | C | шт | 100
MVA20-1-020-C | Автоматический выключатель ВА47-29 1Р 20А 4,5кА С IEK, | C | шт | 4
MVA20-1-025-C | Автоматический выключатель ВА47-29 1Р 25А 4,5кА С IEK, | C | шт | 1
mcb4729-1-32C | Автоматический выключатель ВА47-29 1Р 32А 4,5кА EKF, | C | шт | 23
MVA20-1-032-C | Автоматический выключатель ВА47-29 1Р 32А 4,5кА С IEK, | C | шт | 3
MVA20-1-040-C | Автоматический выключатель ВА47-29 1Р 40А 4,5кА ИЭК, | C | шт | 1
SQ0206-0079 | Автоматический выключатель ВА47-29 1Р 50А 4,5кА ТДМ, | C | шт | 34
SQ0206-0080 | Автоматический выключатель ВА47-29 1Р 63А 4,5кА ТДМ, | C | шт | 30
MVA20-1-006-C | Автоматический выключатель ВА47-29 1Р 6А 4,5кА С IEK, | C | шт | 35
MVA20-2-016-C | Автоматический выключатель ВА47-29 2Р 16А 4,5кА С IEK, | C | шт | 14
mcb4729-2-20C | Автоматический выключатель ВА47-29 2Р 20А 4,5кА EKF, | C | шт | 20
SQ0206-0094 | Автоматический выключатель ВА47-29 2Р 20А 4,5кА ТДМ, | C | шт | 29
MVA20-2-020-C | Автоматический выключатель ВА47-29 2Р 20А 4,5кА С IEK, | C | шт | 14
mcb4729-2-25C | Автоматический выключатель ВА47-29 2Р 25А 4,5кА EKF, | C | шт | 26
MVA20-2-032-C | Автоматический выключатель ВА47-29 2Р 32А 4,5кА С IEK, | C | шт | 1
SQ0206-0098 | Автоматический выключатель ВА47-29 2Р 50А 4,5кА ТДМ, | C | шт | 31
mcb4729-3-16C | Автоматический выключатель ВА47-29 3Р 16А 4,5кА EKF, | C | шт | 88
MVA20-3-016-C | Автоматический выключатель ВА47-29 3Р 16А 4,5кА С IEK, | C | шт | 4
SQ0206-0111 | Автоматический выключатель ВА47-29 3Р 25А 4,5кА ТДМ, | C | шт | 1
MVA20-3-025-C | Автоматический выключатель ВА47-29 3Р 25А 4,5кА С IEK, | C | шт | 3
SQ0218-0112 | Автоматический выключатель ВА47-29 3Р 32А 4,5кА ТДМ, | C | шт | 14
MVA20-3-032-C | Автоматический выключатель ВА47-29 3Р 32А 4,5кА С IEK, | C | шт | 3
MVA20-3-040-C | Автоматический выключатель ВА47-29 3Р 40А 4,5кА С IEK, | C | шт | 3
mcb4729-3-50C | Автоматический выключатель ВА47-29 3Р 50А 4,5кА EKF, | C | шт | 20
SQ0218-0115 | Автоматический выключатель ВА47-29 3Р 63А 4,5кА ТДМ, | C | шт | 28
mcb4763-2-10C-pro | Автоматический выключатель ВА47-63 2Р 10А 4,5кА EKF, | C | шт | 1
| Автоматический выключатель ВА47-63 2Р 32А 4,5кА , | C | шт | 1
| Автоматический выключатель ВА47-63 3Р 16А 4,5кА , | C | шт | 1
mcb4763-3-25C-pro | Автоматический выключатель ВА47-63 3Р 25А 4,5кА EKF, | C | шт | 15
SQ0707-0004 | Автоматический выключатель ВА88-32 3Р 40А 25кА ТДМ, | C | шт | 14
| Автоматический выключатель двухполюсный 32A C 4.5кА EASY 9 (EZ9F34232), | C | шт | 1
EZ9D34616 | Автоматический выключатель диф тока Easy 9 2Р 16А 30мА Schneider Electric, | C | шт | 1
206062 | Автоматический выключатель диф тока NBH8LE-40 1Р+N 16А 30мА CHINT, | C | шт | 68
DA63-16-30 | Автоматический выключатель диф тока АВДТ 63 16А 30мА EKF, | C | шт | 1
DA12-16-30-bas | Автоматический выключатель диф тока АД-12 1Р+N 16А 30мА EKF, | C | шт | 17
DA12-25-30-bas | Автоматический выключатель диф тока АД-12 1Р+N 25А 30мА EKF, | C | шт | 21
SQ0204-0003 | Автоматический выключатель диф тока АД-12 2Р 10А 30мА ТДМ, | C | шт | 74
SQ0204-0009 | Автоматический выключатель диф тока АД-12 2Р 25А 10мА ТДМ, | C | шт | 3
MAD10-2-010-C-030 | Автоматический выключатель диф тока АД-12 2Р 25А 30мА ИЭК, | C | шт | 2
SQ0204-0011 | Автоматический выключатель диф тока АД-12 2Р 25А 30мА ТДМ, | C | шт | 3
SQ004-0020 | Автоматический выключатель диф тока АД-12 2Р 50А 30мА ТДМ, | C | шт | 2
MAD10-4-050-C-030 | Автоматический выключатель диф тока АД-14 4Р 50А 30мА ИЭК, | C | шт | 1
| Автоматический выключатель диф. тока 1P+N C 10А 30мА 4.5кА AC 18мм SchE EZ9D33610, | C | шт | 3
| Автоматический выключатель диф. тока 1P+N C 16А 30мА 4.5кА AC 18мм SchE EZ9D33616, | C | шт | 20
| Автоматический выключатель трехполюсный 16A C 4.5кА EASY 9 EZ9F34316, | C | шт | 5
| Автоматический выключатель трехполюсный 32А С ВА47-29 4.5кА mcb4729-3-32C, | C | шт | 1
404042 | Автоматический выключатель ТХ3 2Р 16А 6кА Legrand, | C | шт | 12
604833 | Автоматический выключатель ТХ3 3Р 10А 6кА Legrand, | C | шт | 6
КП-1-б | Адаптер о/у КП-1-б Рондо белый Schneider Electric, | C | шт | 155
КП-1-с | Адаптер о/у КП-1-с Рондо слоновая кость Schneider Electric, | C | шт | 217
| Аккумулятор Optimus OP 12В/40 А/ч (АКБ OP 1240), | C | шт | 2
СМ441060 | Анкер забивной М10 () СМ441060, | C | шт | 110
| Анкер забивной М10 (10) , | C | шт | 2400
| Анкер забивной М12 (10) , | C | шт | 139
CM441274 | Анкер забивной М12 со шпилькой CM441274, | C | шт | 60
| Анкер забивной М6 (10) , | C | шт | 3026
СМ430850 | Анкер забивной М8 () DKC СМ430850, | C | шт | 200
СМ440850 | Анкер забивной М8 () DKC СМ440850, | C | шт | 385
СМ450850 | Анкер забивной М8 () DKC СМ450850, | C | шт | 350
| Анкер забивной М8 (10) , | C | шт | 678
СМ400830 | Анкер забивной М8 (100) DKC СМ400830, | C | шт | 19
| Анкер латунный М10 (10) , | C | шт | 274
| Анкер латунный М6 (10) , | C | шт | 380
| Анкер латунный М8 (10) , | C | шт | 1108
| Анкер-клин 6х40, | C | упак | 200
int-ipa-01 | Аудиодомофон (аудиотрубка) IPA-01 бел. 2пр. IP20 EKF, | C | шт | 3
| Батарейка алкалиновая Energizer ENR A76/LR44 , | C | шт | 598
| Батарейка алкалиновая Energizer ENR Max AA/LR6 (уп.6), | C | шт | 2496
| Батарейка алкалиновая Energizer ENR Max AAA/LR03 (уп.2), | C | шт | 716
| Батарейка алкалиновая Energizer MAX PLUS AA/LR6 , | C | шт | 288
| Батарейка алкалиновая ААА/LR03 1,5V ТДМ, | C | шт
| Бирка кабельная маркировочная У-136 55х55х55мм (треугольник) IEK UZMA-BIK-Y136-T, | C | шт
| Бирка У135 (уп.100 шт.) круглая (zeta11520), | C | шт | 73
БК2ВР-006А | Блок 1кл выключатель+2кл выключатель+розетка с з/к БК2ВР-006А Прима, | C | шт | 12
773644 | Блок выключатель+2кл выключатель +розетка с з/к Legrand, | C | шт | 7
| Блок питания для светодиодной ленты LS-AA-12.5A 150Вт 12В алюминий ASD, | C | шт | 1
| Блок питания для светодиодной ленты LS-AA-2.1 2.1А 25.2Вт ASD, | C | шт | 1
SQ0907-0003 | Бокс КМПн 1/2 IP42 с крышкой ТДМ, | C | шт | 4
68022К | Бокс под автоматический выключатель 68022К коричневый Ruvinil, | C | шт | 84
| Бокс ЩКНс 1х12-1х4 Узола, | C | шт
mb24-4-bas | Бокс ЩМП 80.60.25 (ЩРНМ-4) IP54 EKF, | C | шт | 5
YKM40-01-31-G | Бокс ЩМП-1-0 (395х310х220) IP31 GENERICA IEK, | C | шт | 3
SQ0905-0059 | Бокс ЩМП-1-0 (400х310х220) IP31 ТДМ, | C | шт | 1
YKM40-02-31-G | Бокс ЩМП-2-0 (500х400х220) IP31 GENERICA IEK, | C | шт | 3
SQ0905-0002 | Бокс ЩРВ-12 IP31 ТДМ, | C | шт | 7
| Бокс ЩРВ-18 IP31 , | C | шт | 4
SQ0905-0003 | Бокс ЩРВ-18 IP31 ТДМ, | C | шт | 14
mb11-24 | Бокс ЩРВ-24 IP31 EKF, | C | шт | 4
SQ0905-0006 | Бокс ЩРВ-36 IP31 ТДМ, | C | шт | 4
pb40-v-15 | Бокс ЩРВ-П-15 IP41 EKF, | C | шт | 47
pb40-v-18 | Бокс ЩРВ-П-18 IP41 EKF, | C | шт | 50
| Бокс ЩРВ-П-18 модулей встр. пластик IP41 GENERICA MKP12-V-18-41-G, | C | шт | 1
| Бокс ЩРВ-П-24 IP41 , | C | шт | 69
pb40-v-24 | Бокс ЩРВ-П-24 IP41 EKF, | C | шт | 13
SQ0902-0001 | Бокс ЩРВ-П-4 IP41 ТДМ, | C | шт | 48
mb21-12-bas | Бокс ЩРН-12 IP31 EKF, | C | шт | 4
mb24-12-bas | Бокс ЩРН-12 IP54 EKF, | C | шт | 1
mb21-18-bas | Бокс ЩРН-18 IP31 EKF, | C | шт | 7
mb21-24-bas | Бокс ЩРН-24 IP31 EKF, | C | шт | 1
mb21-36-bas | Бокс ЩРН-36 IP31 EKF, | C | шт | 6
mb21-9-bas | Бокс ЩРН-9 IP31 EKF, | C | шт | 26
pb40-n-10 | Бокс ЩРН-П-10 IP41 EKF, | C | шт | 8
pb40-n-12 | Бокс ЩРН-П-12 IP41 EKF, | C | шт | 5
MKP12-N-12-41-G | Бокс ЩРН-П-12 IP41 Generica IEK, | C | шт | 1
| Бокс ЩРН-П-12 IP41 ТДМ, | C | шт | 5
pb40-n-15 | Бокс ЩРН-П-15 IP41 EKF, | C | шт | 11
pb40-n-18 | Бокс ЩРН-П-18 IP41 EKF, | C | шт | 16
pb40-n-24 | Бокс ЩРН-П-24 IP41 EKF, | C | шт | 15
SQ0908-0006 | Бокс ЩРН-П-24 IP65 ТДМ, | C | шт | 5
pb40-n-8 | Бокс ЩРН-П-8 IP41 EKF, | C | шт | 1
| Бокс ЩРУН 3/15 IP31 (520х350х160), | C | шт | 13
| Бокс ЩРУН 3/36 IP31 (500х500х155), | C | шт | 1
| Бокс ЩУНс 1х3-1х6 СЭ1 IP54 Узола, | C | шт | 2
| Бокс ЩУНс 1х7-1х2 СЭ1 IP54 Узола, | C | шт | 3
| Бокс ЩУНс 1х9-2 СИ3 IP54 Узола, | C | шт | 1
| Бокс ЩУНс 1х9-2 СЭ1 IP54 Узола, | C | шт | 1
| Бокс ЩУНс 1х9-2 СЭ3 IP54 Узола, | C | шт | 6
| Болт 8х70, | C | шт | 540
| Болт анкерный с крюком 10х50 , | C | шт | 14
| Болт М10х20 , | C | шт | 178
| Болт М10х30 (20) , | C | шт | 40
| Болт М10х35 (уп.40шт) DKC CM081035, | C | шт | 100
CM081040 | Болт М10х40 шестигранный CM081040, | C | шт | 320
| Болт М10х60, | C | шт | 50
| Болт М10х80 (1) , | C | шт | 1
| Болт М12х100 , | C | шт | 8
| Болт М12х30 (20), | C | шт | 137
| Болт М12х40 , | C | шт | 500
| Болт М12х90 , | C | шт | 1000
| Болт М6х12 (20), | C | шт | 3980
| Болт М6х16 (20) , | C | шт | 390
| Болт М6х20 (20) , | C | шт | 500
| Болт М6х30 (20) , | C | шт | 2611
| Болт М6х50 (20) , | C | шт | 3900
| Болт М8х16 , | C | шт | 243
| Болт М8х30 (20) , | C | шт | 220
| Бур 10х100/160, | C | шт | 36
| Бур 6х100/160, | C | шт | 87
| Бур 6х150/210, | C | шт | 107
| Бур 6х210/260, | C | шт | 63
| Бур 8х50/110, | C | шт | 7
| Буры SDS+ 6*110, | C | шт | 7
AVP10-10-r | Вилка 10А 250В б/з прямая белая EKF, | C | шт | 216
| Вилка 10А 250В б/з угловая белая , | C | шт | 238
EVP10-16-01-K02 | Вилка 16А 250В разборная с/з прямая черная IEK, | C | шт | 20
AVP16-10 | Вилка 16А 250В с/з прямая белая EKF, | C | шт | 63
SQ1806-0002 | Вилка 6А 250В б/з черная ТДМ, | C | шт | 24
ps-014-16-380 | Вилка переносная 014 3Р+РЕ 16А 380В IP44 EKF, | C | шт | 9
ps-015-16-380 | Вилка переносная 015 3Р+РЕ+N 16А 380В IP44 EKF, | C | шт | 38
SQ0601-0003 | Вилка переносная 015 3Р+РЕ+N 16А 380В IP44 ТДМ, | C | шт | 1
ps-024-32-380 | Вилка переносная 024 3Р+РЕ 32А 380В IP44 EKF, | C | шт | 21
ps-025-32-380 | Вилка переносная 025 3Р+РЕ+N 32А 380В IP44 EKF, | C | шт | 19
SQ0601-0007 | Вилка переносная 034 3Р+РЕ 63А 380В IP54 ТДМ, | C | шт | 7
RPS-011-16-230-44 | Вилка переносная каучук 2Р+РЕ 16А 250В IP44 EKF, | C | шт | 35
SQ0605-0012 | Вилка стационарная 514 3Р+РЕ 16А 380В IP44 ТДМ, | C | шт | 6
SQ0605-0015 | Вилка стационарная 524 2Р+РЕ 32А 220В IP44 ТДМ, | C | шт | 10
| Винт DIN 912 М6х10 с цилиндрической головкой и внутренним шестигранником класс прочности 8.8 покрыти, | C | шт | 180
CM010616 | Винт М6х16 с гладкой головкой и квадратным подголовником CM010616, | C | шт | 450
| Винт М6х20 (уп.50шт) DKC CM050620, | C | шт | 210
| Влагозащищенный ответвительный зажим CD21(ЭТФ), | C | шт | 30
| Влагозащищенный ответвительный зажим CD72 , | C | шт | 3
SQ1102-0135 | Вольтметр В72П 450В-1,5 ТДМ, | C | шт | 15
| Вставка плавкая цилиндрическая ПВЦ 10х38 2А EKF pvc-10x38-2, | C | шт | 20
| Встраиваемый влагозащищенный светодиодный светильник Geniled Сейлинг 10Вт 4500K IP54, | C | шт | 2
| Встраиваемый силовой щит EKF "Nova" 60 модулей с металлической дверью IP40 Proxima nv-pb-md-5, | C | шт
773656 | Выключатель 1кл в рамку 773656 Cariva белый Legrand, | C | шт | 5
GSL001011 | Выключатель 1кл в рамку GSL001011 Glossa фисташковый Schneider Electric, | C | шт | 127
GSL001411 | Выключатель 1кл в рамку GSL001411 Glossa сиреневый туман Schneider Electric, | C | шт | 411
SDN0100121 | Выключатель 1кл в рамку SDN0100121 Sedna белый Schneider Electric, | C | шт | 47
SDN0100147 | Выключатель 1кл в рамку SDN0100147 Sedna бежевый Schneider Electric, | C | шт | 62
С10В1-001 | Выключатель 1кл в рамку С10В1-001 Bravo белый GUSI Electric, | C | шт | 27
С10В1-004 | Выключатель 1кл в рамку С10В1-004 Bravo серебро GUSI Electric, | C | шт | 19
С10В1-010 | Выключатель 1кл в рамку С10В1-010 Bravo графит GUSI Electric, | C | шт | 34
С10В1-027 | Выключатель 1кл в рамку С10В1-027 Bravo шампань GUSI Electric, | C | шт | 14
672203 | Выключатель 1кл в рамку с подсветкой 672203 Etika белый Legrand, | C | шт | 26
773610 | Выключатель 1кл в рамку с подсветкой 773610 Cariva белый Legrand, | C | шт | 44
773710 | Выключатель 1кл в рамку с подсветкой 773710 Cariva слоновая кость Legrand, | C | шт | 38
ATN000113 | Выключатель 1кл в рамку с подсветкой ATN000113 Atlasdesign белый Schneider Electric, | C | шт | 2
GSL001013 | Выключатель 1кл в рамку с подсветкой GSL001013 Glossa фисташковый Schneider Electric, | C | шт | 237
GSL001413 | Выключатель 1кл в рамку с подсветкой GSL001413 Glossa сиреневый туман Schneider Electric, | C | шт | 198
MGU5.201.18NZD | Выключатель 1кл в рамку с подсветкой MGU5.201.18NZD Unica белый Schneider Electric, | C | шт | 20
MGU5.201.25NZD | Выключатель 1кл в рамку с подсветкой MGU5.201.25NZD Unica бежевый Schneider Electric, | C | шт | 20
SDN1400121 | Выключатель 1кл в рамку с подсветкой SDN1400121 Sedna белый Schneider Electric, | C | шт | 51
SDN1400147 | Выключатель 1кл в рамку с подсветкой SDN1400147 Sedna бежевый Schneider Electric, | C | шт | 52
А16-051В | Выключатель 1кл о/у в сборе А16-051В Прима белый Schneider Electric, | C | шт | 174
А16-051М-В | Выключатель 1кл о/у в сборе А16-051М-В Прима белый Schneider Electric, | C | шт | 3
ВА16-131В | Выключатель 1кл о/у в сборе ВА16-131В Хит белый Schneider Electric, | C | шт | 6
ВА16-131И-В | Выключатель 1кл о/у в сборе ВА16-131И-В Хит белый Schneider Electric, | C | шт | 1
А16-046В | Выключатель 1кл о/у в сборе с подсветкой А16-046В Прима белый Schneider Electric, | C | шт | 8
SQ1803-0101 | Выключатель 1кл с/у IP54 SQ1803-0101 Byokca серый ТДМ, | C | шт | 39
EVK10-K01-10-DM | Выключатель 1кл с/у в сборе EVK10-K01-10-DM Кварта белый IEK, | C | шт | 8
ВС16-133В | Выключатель 1кл с/у в сборе ВС16-133В Хит белый Schneider Electric, | C | шт | 1
С16-057В | Выключатель 1кл с/у в сборе С16-057В Прима белый Schneider Electric, | C | шт | 197
С16-067В | Выключатель 1кл с/у в сборе С16-067В Рондо белый Schneider Electric, | C | шт | 127
С16-067С | Выключатель 1кл с/у в сборе С16-067С Рондо слоновая кость Schneider Electric, | C | шт | 7
С16-066В | Выключатель 1кл с/у в сборе с подсветкой С16-066В Рондо белый Schneider Electric, | C | шт | 15
С16-066С | Выключатель 1кл с/у в сборе с подсветкой С16-066С Рондо слоновая кость Schneider Electric, | C | шт | 69
773658 | Выключатель 2кл в рамку 773658 Cariva белый Legrand, | C | шт | 21
773758 | Выключатель 2кл в рамку 773758 Cariva слоновая кость Legrand, | C | шт | 8
GSL001051 | Выключатель 2кл в рамку GSL001051 Glossa фисташковый Schneider Electric, | C | шт | 247
GSL001451 | Выключатель 2кл в рамку GSL001451 Glossa сиреневый туман Schneider Electric, | C | шт | 527
SDN0300121 | Выключатель 2кл в рамку SDN0300121 Sedna белый Schneider Electric, | C | шт | 44
SDN0300147 | Выключатель 2кл в рамку SDN0300147 Sedna бежевый Schneider Electric, | C | шт | 52
С10В2-001 | Выключатель 2кл в рамку С10В2-001 Bravo белый GUSI Electric, | C | шт | 26
С10В2-004 | Выключатель 2кл в рамку С10В2-004 Bravo серебро GUSI Electric, | C | шт | 23
С10В2-010 | Выключатель 2кл в рамку С10В2-010 Bravo графит GUSI Electric, | C | шт | 49
С10В2-027 | Выключатель 2кл в рамку С10В2-027 Bravo шампань GUSI Electric, | C | шт | 32
672204 | Выключатель 2кл в рамку с подсветкой 672204 Etika белый Legrand, | C | шт | 5
GSL001053 | Выключатель 2кл в рамку с подсветкой GSL001053 Glossa фисташковый Schneider Electric, | C | шт | 180
GSL001453 | Выключатель 2кл в рамку с подсветкой GSL001453 Glossa сиреневый туман Schneider Electric, | C | шт | 391
SDN0300347 | Выключатель 2кл в рамку с подсветкой SDN0300347 Sedna бежевый Schneider Electric, | C | шт | 52
ATN000152 | Выключатель 2кл в сборе ATN000152 Atlasdesign белый Schneider Electric, | C | шт
ATN000252 | Выключатель 2кл в сборе ATN000252 Atlasdesign бежевый Schneider Electric, | C | шт | 1
А56-029В | Выключатель 2кл о/у в сборе А56-029В Прима белый Schneider Electric, | C | шт | 707
А56-029И-В | Выключатель 2кл о/у в сборе А56-029И-В Прима белый Schneider Electric, | C | шт | 95
А56-029М-В | Выключатель 2кл о/у в сборе А56-029М-В Прима белый Schneider Electric, | C | шт | 105
ВА56-232В | Выключатель 2кл о/у в сборе ВА56-232В Хит белый Schneider Electric, | C | шт | 568
ВА5У-214И-8и | Выключатель 2кл о/у в сборе ВА5У-214И-8и Прима бук Schneider Electric, | C | шт | 26
ВА56-225В | Выключатель 2кл о/у в сборе IP44 ВА56-225В Рондо белый Schneider Electric, | C | шт | 94
А56-007В | Выключатель 2кл о/у в сборе с подсветкой А56-007В Прима белый Schneider Electric, | C | шт | 36
ВС56-234В | Выключатель 2кл с/у в сборе ВС56-234В Хит белый Schneider Electric, | C | шт | 18
С56-043В | Выключатель 2кл с/у в сборе С56-043В Прима белый Schneider Electric, | C | шт | 213
С56-052В | Выключатель 2кл с/у в сборе С56-052В Рондо белый Schneider Electric, | C | шт | 3
С56-052С | Выключатель 2кл с/у в сборе С56-052С Рондо слоновая кость Schneider Electric, | C | шт | 74
С56-051В | Выключатель 2кл с/у в сборе с подсветкой С56-051В Рондо белый Schneider Electric, | C | шт | 26
С56-051С | Выключатель 2кл с/у в сборе с подсветкой С56-051С Рондо слоновая кость Schneider Electric, | C | шт | 63
GSL001031 | Выключатель 3кл в рамку GSL001031 Glossa фисташковый Schneider Electric, | C | шт | 294
GSL001431 | Выключатель 3кл в рамку GSL001431 Glossa сиреневый туман Schneider Electric, | C | шт | 246
С10В3-001 | Выключатель 3кл в рамку С10В3-001 Bravo белый GUSI Electric, | C | шт | 41
С10В3-004 | Выключатель 3кл в рамку С10В3-004 Bravo серебро GUSI Electric, | C | шт | 30
С10В3-010 | Выключатель 3кл в рамку С10В3-010 Bravo графит GUSI Electric, | C | шт | 29
С10В3-027 | Выключатель 3кл в рамку С10В3-027 Bravo шампань GUSI Electric, | C | шт | 49
ВС05У-321В | Выключатель 3кл с/у в сборе ВС05У-321В Рондо белый Schneider Electric, | C | шт | 10
ВС05У-321С | Выключатель 3кл с/у в сборе ВС05У-321С Рондо слоновая кость Schneider Electric, | C | шт | 36
| Выключатель автоматический 3п 160А 35кА ВА 88-33 IEK SVA20-3-0160, | C | шт
| Выключатель автоматический модульный 1п С2А 6кА YON MD63 DKC MD63-1C2-6, | C | шт | 5
| Выключатель автоматический модульный 3п C 10А 6кА iC60N Acti9 SchE A9F79310, | C | шт | 5
| Выключатель автоматический модульный 3п C 16А 4.5кА EASY9 =S= SchE EZ9F34316, | C | шт | 1
| Выключатель автоматический однополюсный 32А С ВА47-29 4.5кА mcb4729-1-32C, | C | шт | 5
| Выключатель дифференциального тока (УЗО) 2п 40А 30мА тип A 6кА УЗО-03 DEKraft 14264DEK, | C | шт
| Выключатель электрических звонков А1 0,4-001 Белтиз, | C | шт | 5
| Гайка м16 (20) , | C | шт | 510
CM110800 | Гайка М8 (100) DKC CM110800, | C | шт | 192
| Гайка DIN 6923 М6 шестигранная с фланцем класс прочности 6 покрытие цинк, | C | шт | 800
| Гайка M16x1.5 никелированная латунь (6006-16A), | C | шт | 1
| Гайка для подвешивания профиля М10х40 (100шт) (CM141000), | C | шт | 70
| Гайка М10х30 соединительная CM211030, | C | шт | 11
| Гайка с насечкой М10 (20) , | C | шт | 1200
CLP1M-N-6 | Гайка со стопорным буртом М6 IEK, | C | шт | 600
| Гайка соединительная М12 (10) , | C | шт | 390
| Гайка соединительная М6 (20) , | C | шт | 2960
| Гайка соединительная М8 (20) , | C | шт | 1008
SQ0537-0008 | Гильза алюминий А 150-17 ТДМ, | C | шт | 340
SQ0537-0009 | Гильза алюминий А 185-19 ТДМ, | C | шт | 304
SQ0537-0010 | Гильза алюминий А 240-20 ТДМ, | C | шт | 457
SQ0537-0002 | Гильза алюминий А 25-7 ТДМ, | C | шт | 168
SQ0537-0003 | Гильза алюминий А 35-8 ТДМ, | C | шт | 643
SQ0537-0004 | Гильза алюминий А 50-9 ТДМ, | C | шт | 130
SQ0537-0005 | Гильза алюминий А 70-12 ТДМ, | C | шт | 153
SQ0537-0006 | Гильза алюминий А 95-13 ТДМ, | C | шт | 172
SQ0538-0005 | Гильза медная луженая ГМЛ 10-5 ТДМ, | C | шт | 2
SQ0538-0012 | Гильза медная луженая ГМЛ 120-17 ТДМ, | C | шт | 83
SQ0538-0013 | Гильза медная луженая ГМЛ 150-19 ТДМ, | C | шт | 166
gty-16-6 | Гильза медная луженая ГМЛ 16-6 EKF, | C | шт | 100
SQ0538-0014 | Гильза медная луженая ГМЛ 185-21 ТДМ, | C | шт | 125
SQ0538-0015 | Гильза медная луженая ГМЛ 240-24 ТДМ, | C | шт | 132
SQ0538-0008 | Гильза медная луженая ГМЛ 35-10 ТДМ, | C | шт | 166
SQ0538-0009 | Гильза медная луженая ГМЛ 50-11 ТДМ, | C | шт | 11
SQ0538-0011 | Гильза медная луженая ГМЛ 95-15 ТДМ, | C | шт | 261
| Гильза ГА 120 -14 41455, | C | шт | 12
5230322 | Держатель 113 B-Z-HD оцинкованный для кргулого проводника диаметром 8 мм с шурупом и пластиковым дюб, | C | шт | 57
| Держатель для труб (клипса) d20мм пластик Ruvinil К01120, | C | шт | 3000
| Держатель проволоки для плоской мембранной кровли (165 R-8-10 OBG) 5218999, | C | шт | 1000
51020N | Держатель с защелкой 20 (800) черные DKC, | C | шт | 200
51025 | Держатель с защелкой 25 (600 ) 51025 DKC, | C | шт | 381
51050 | Держатель с защелкой 50 (100) DKC, | C | шт | 200
| Держатель с защелкой 20 мм для труб CTA10D-CF20-K41-100, | C | шт | 300
51025N | Держатель с защелкой д.25мм черный (51025N) 25 (600 ) DKC, | C | шт | 300
С10Д6-001 | Диммер в рамку поворотный 500Вт С10Д6-001 Bravo белый GUSI Electric, | C | шт | 6
С10Д6-004 | Диммер в рамку поворотный 500Вт С10Д6-004 Bravo серебро GUSI Electric, | C | шт | 24
С10Д6-010 | Диммер в рамку поворотный 500Вт С10Д6-010 Bravo графит GUSI Electric, | C | шт | 12
С10Д6-027 | Диммер в рамку поворотный 500Вт С10Д6-027 Bravo шампань GUSI Electric, | C | шт | 12
adr-11 | Динрейка 11см оцинкованная с перфорацией EKF, | C | шт | 93
SQ0804-0006 | Динрейка 30см оцинкованная с перфорацией ТДМ, | C | шт | 1
adr-50-х | Динрейка 50см оцинкованная с перфорацией EKF, | C | шт | 100
| Дистанционный бандаж BIC-15-50, | C | шт | 9
| Доп. контакт ДК-250/400 (ДК-35/37) ТДМ, | C | шт | 7
| Дроссель 1И 18/20 АВТ, (HELVAR) (10), | C | шт | 7
3133230 | Дюбель M8х35мм 985 M8 35 OBO 3133230, | C | шт | 100
| Дюбель мет.универс 5х30 (100шт/уп) (PR08.3481), | C | шт | 50
| Дюбель металлический 5х30мм (500 шт/уп) ПожТехКабель PTK-Accessories, | C | шт | 1000
| Дюбель-гвоздь 4,5х40 (25) , | C | кг | 50
| Дюбель-гвоздь 4,5х50 (25) , | C | кг | 100
| Дюбель-гвоздь 4,5х60 (20) , | C | кг | 135
| Дюбель-гвоздь с шурупом гриб 6х80 (100) , | C | упак | 7
| Дюбель-гвоздь с шурупом потай 6х60 (200) , | C | упак | 25
| Дюбель-гвоздь с шурупом потай 8х60 (100) , | C | упак | 18
| Дюбель-гвоздь с шурупом потай 8х60 (50) , | C | упак | 12
| Дюбель-гвоздь с шурупом потай 8х80 (100) , | C | упак | 21
| Дюбель-хомут 11-18 (100) , | C | упак | 600
| Дюбель-хомут 12-6 (100) , | C | упак | 52
| Дюбель-хомут 14-6 (100) , | C | упак | 100
| Дюбель-хомут 19-25 (100) , | C | упак | 261
| Дюбель-хомут 5-10мм нейлон белый (50шт) 71848, | C | упак | 50
| Дюбель-хомут 8-5 (100) , | C | упак | 115
| Дюралайт светодиодный свечение с динамикой 3Вт 220В красный диаметр 13мм (бухта 100), | C | м | 500
| Заглушка гибкий неон сеч 8х16 General, | C | шт | 2
| Заглушка для пломбирования для ВА47-29 ТДМ, | C | шт | 6812
| Зажим анкерный РА 2200 , | C | шт | 24
| Зажим анкерный РА 25 , | C | шт | 48
UZV3-080-25 | Зажим винтовой ЗВИ-80 10-25мм2 12пар IEK, | C | шт | 30
| Зажим для троса 3, | C | шт | 62
| Зажим для троса 5, | C | шт | 10
UZA-11-D01-D10 | Зажим ответвительный изолированный ЗОИ 16-70/1.5-10, | C | шт | 205
| Зажим ответвительный Р3-95 (25-95), | C | шт | 50
| Зажим ответвительный Р70 (16-150/16-95), | C | шт | 3
| Зажим поддерживающий SM130 , | C | шт | 32
| Зажим прокалывающий ЗОПн (16-35/16-120), | C | шт | 65
| Зажим прокалывающий Р2Х-150 (6-35/16-150), | C | шт | 564
| Зажим прокалывающий Р635 (16-95/6-35), | C | шт | 128
| Зажим прокалывающий Р645 (35-150/10-35), | C | шт | 17
| Звонок СТ-1А "канарейка" (без кнопки), | C | шт | 6
| Звонок эл. ЕВ-1А "Зуммер" без кнопки, | C | шт | 26
BLNZA000011 | Звонок о/у проводной 220В BLNZA000011 Blanca белый Schneider Electric, | C | шт | 35
DBW-001 | Звонок проводной на батарейках (белый-голубой 36 мелодий шнур 1.2м с индикацией 2х1.5В АА) Basic DBW, | C | шт | 6
| Знак "Земля" круглый d20мм EKF an-1-04, | C | шт | 270
| Зубило 14х250х40мм, | C | шт | 8
| Зубило плоское SDS+ 20*250мм SEB, | C | шт | 15
| Изолента 15 мм (25 м) (5шт/уп) REXANT (09-2108) - Изолента 15 мм х 25 м, серая, | C | шт | 1
EL1115W W-CON | Изолента монолитная изоляция 15мм-5м , | C | шт | 6
SQ0526-0021 | Изолента ПВХ белая 15мм-10м ТДМ, | C | шт | 88
| Изолента ПВХ белая 15мм-20м , | C | шт | 29
| Изолента ПВХ белая 19мм-20м , | C | шт | 85
| Изолента ПВХ белая глянцевая 19мм-18 Полимерпак, | C | шт | 2
| Изолента ПВХ желтая 15мм-10м , | C | шт | 566
| Изолента ПВХ желтая 15мм-20м , | C | шт | 65
| Изолента ПВХ желтая 19мм-20м , | C | шт | 26
| Изолента ПВХ желто-зеленая 15мм-10м , | C | шт | 206
| Изолента ПВХ желто-зеленая 15мм-20м , | C | шт | 33
| Изолента ПВХ желто-зеленая 19мм-20м , | C | шт | 46
| Изолента ПВХ зеленая 15мм-10м , | C | шт | 314
| Изолента ПВХ зеленая 15мм-20м , | C | шт | 56
| Изолента ПВХ зеленая 19мм-20м , | C | шт | 14
| Изолента ПВХ коричневая 15мм-20м , | C | шт | 167
| Изолента ПВХ красная 15мм-10м , | C | шт | 280
| Изолента ПВХ красная 15мм-20м , | C | шт | 35
| Изолента ПВХ красная 19мм-20м , | C | шт | 28
| Изолента ПВХ синяя 15мм-10м , | C | шт | 59
| Изолента ПВХ синяя 15мм-20м , | C | шт | 68
| Изолента ПВХ черная 15мм-10м , | C | шт | 15
| Изолента ПВХ черная 15мм-20м , | C | шт | 46
plc-hb-pol1-3 | Изолента ХБ 15мм-30м EKF, | C | шт | 78
SQ0526-0502 | Изолента ХБ 19мм-21м ТДМ, | C | шт | 1
SQ0526-0501 | Изолента ХБ 19мм-7м ТДМ, | C | шт | 20
| Изолирующий колпачок для разъемов RJ-45,оранжевый, Cabeus CAP-OR d-6.1 мм, | C | шт | 200
SQ0810-0005 | Изолятор угловой для нулевой шины синий ТДМ, | C | шт | 2
| Изолятор штыревой IF 27 (ШФ-20Г1) (1340222), | C | шт | 5
| Изолятор ШФ-20Г1, | C | шт | 8
100001S | Кабель-канал 100х50 SPL, | C | м | 392
| Кабель-канал 100х60 Ruvinil, | C | м | 230
105001S | Кабель-канал 105х50 SPL, | C | м | 2
| Кабель-канал 12х12 Ruvinil, | C | м | 642
| Кабель-канал 12х12 Т-Пласт, | C | м | 22
| Кабель-канал 12х12 сосна Ruvinil, | C | м | 282
| Кабель-канал 15х10 Т-Пласт, | C | м | 474
| Кабель-канал 15х10 коричневый Ruvinil, | C | м | 248
| Кабель-канал 15х10 сосна Ruvinil, | C | м | 22
CKK11-016-016-1-K01 | Кабель-канал 16х16 ECOLINE IEK, | C | м | 300
| Кабель-канал 16х16 коричневый Ruvinil, | C | м | 88
| Кабель-канал 16х16 сосна Урал ПАК, | C | м | 76
CKK11-020-010-1-K01 | Кабель-канал 20х10 ECOLINE IEK, | C | м | 288
| Кабель-канал 20х10 Ruvinil, | C | м | 434
1 | Кабель-канал 20х10 Т-Пласт, | C | м | 82
| Кабель-канал 20х10 венге Урал ПАК, | C | м | 160
| Кабель-канал 20х10 коричневый Ruvinil, | C | м | 88
| Кабель-канал 20х10 сосна Ruvinil, | C | м | 148
020001S | Кабель-канал 20х12.5 SPL, | C | м | 90
CKK11-025-016-1-K01 | Кабель-канал 25х16 ECOLINE IEK, | C | м | 182
| Кабель-канал 25х16 Ruvinil, | C | м
| Кабель-канал 25х16 коричневый Ruvinil, | C | м | 98
| Кабель-канал 25х25 Урал ПАК, | C | м | 40
| Кабель-канал 30х25 коричневый Ruvinil, | C | м | 32
| Кабель-канал 32х16 коричневый Ruvinil, | C | м | 28
| Кабель-канал 40х16 Т-Пласт, | C | м | 240
| Кабель-канал 40х16 Урал ПАК, | C | м | 8
| Кабель-канал 40х16 коричневый Ruvinil, | C | м | 48
| Кабель-канал 40х16 сосна Ruvinil, | C | м | 122
040001S | Кабель-канал 40х20 SPL, | C | м | 944
040001SS | Кабель-канал 40х20 серый SPL, | C | м | 2
| Кабель-канал 40х25 Ruvinil, | C | м | 686
| Кабель-канал 40х25 венге Урал ПАК, | C | м | 18
| Кабель-канал 40х40 Ruvinil, | C | м | 300
| Кабель-канал 60х40 Ruvinil, | C | м | 36
| Кабель-канал 80х40 Ruvinil, | C | м | 180
| Кабель-канал 80х60 Ruvinil, | C | м | 60
075001S | Кабель-канал с перегородкой 75х20 SPL, | C | м | 2
| Кабель-канал соединительный СЗАЗ(30шт)для подрозетников 68*45, | C | упак | 118
| Кабельная муфта 4КВТП-1-16/25 (60352), | C | шт | 6
| Катушка управления для КМИ-(09А-18А) 110В KKM10D-KU-110, | C | шт | 3
| Клемма 5х(0.5-2.5мм) 5-х проводн. для распред. короб. (без п) WAGO 2273-205, | C | шт | 36
| Клемма винтовая КВИ-2,5мм2 зеленая IEK (YZN30-002-K06), | C | шт | 11
| Клемма двухпроводная проходная 0.5-16(25)мм.кв. на DIN рейку, TERMINAL BLOCK, TOPJOB, 16MM, 2COND, | C | шт | 20
| Клемма СМК на 3 отверстия (50шт) (773-173), | C | упак | 10
plc-KK-25-60-ps-w | Клеммная колодка 25мм2 EKF, | C | шт | 107
SQ0510-0008 | Клеммная колодка 6-25мм2 ТДМ, | C | шт | 10
| Ключ разводной 200мм двухкомпонентная рукоятка, | C | шт | 1
| Коврик диэлектрический 500х500, | C | шт | 5
| Колодка клеммная соединительная 1р 15х5.3мм серый, | C | шт | 34
030742 | Колонна 4х секционная высота 0.7м DLPlus , | C | шт | 3
653034 | Колонна двухсекционная 3900мм Legrand 653034, | C | шт | 3
500007 | Коммутационная панель 19 кат.6, 24 порта SPL 500007, | C | шт | 2
| Коннектор гибкий неон сеч 8х16 (с термоуса. пленк) General, | C | шт | 2
BBH6050 | Консоль BBH6050 (2,0) 500мм DKC, | C | шт | 4
BBH6060 | Консоль BBH6060 (2,0) 600мм DKC, | C | шт | 2
BBH6020 | Консоль усиленная 200мм BBH6020, | C | шт | 109
| Контактор E 12А катушка управления 220В АС3 50Гц 1НО LC1E1210M5, | C | шт | 5
ctr-s-25-220 | Контактор КМЭ 25А 220В EKF, | C | шт | 1
ctr-s-9-380 | Контактор КМЭ 9А 380В EKF, | C | шт | 27
| Коробка КМ4 1233 ОП распаячная для отк.проводки 100*100*50мм IP44(48ШТ), | C | шт | 15
89621 | Коробка напольная 10м высота 65мм вертикальная серая (89621), | C | шт | 13
| Коробка ответвительная 3-ех рожковая , | C | шт | 183
| Коробка ответвительная 4-ех рожковая, | C | шт | 100
| Коробка распаячная наружная 80х80х40 40-0210 , | C | шт | 20
| Коробка распаячная ОП 70х70х40 IP44 КМ41236 (4 гермоввода) IEK UKOZ11-070-070-040-K41-44, | C | шт | 1
| Коробка распределительная ОП 70х70х40мм IP55 HEGEL КР2605, | C | шт | 165
| Коробка распределительная СУ КР1103-И 160х130х70ммс крышкой 12 выводов IP20 КР1103-И , | C | шт | 36
IMT351501 | Коробка установочная для полых стен 65x45 DIY Systeme Electric IMT351501 , | C | шт | 7350
| Коронка буровая D65мм, | C | шт | 33
| Коронка буровая D70мм, | C | шт | 2
| Коронка буровая D80мм MATRIX, | C | шт | 3
| Корпус металлический ЩМП-4-0 (800х650х250мм) У2 IP54 YKM40-04-54, | C | шт | 1
60813 | Корпус ЩРУЭ-1Н-22 (400*350*120) с окном IP31 Бирос 60813, | C | шт | 1
| Крепеж для гофротрубы 16 (100) черные Урал ПАК, | C | шт | 800
| Крепеж для гофротрубы 16 (20) Урал ПАК, | C | упак | 613
| Крепеж для гофротрубы 20 (20) Урал ПАК, | C | упак | 30
| Крепеж для гофротрубы 25 (10) черные Урал ПАК, | C | шт | 830
| Крепеж для гофротрубы 25 (20) Урал ПАК, | C | упак | 1670
| Крепеж для гофротрубы 32 (50) черные Урал ПАК, | C | шт | 450
| Крепеж для гофротрубы 25 (100) 51025 DKC, | C | упак | 100
| Крепеж для гофротрубы с фиксатором 16 (100) Урал ПАК, | C | шт | 590
| Крепеж для гофротрубы с фиксатором 25 (50) Урал ПАК, | C | шт | 1100
| Крепеж для гофротрубы с фиксатором 32 (40) Урал ПАК, | C | шт | 120
| Крепеж для гофры 40 (30) Урал ПАК, | C | шт | 260
| Крепеж для стройлесов 10х120, | C | шт | 56
| Крепеж для стройлесов 10х220, | C | шт | 31
| Крепеж шуруп полукольцо 8х80, | C | шт | 73
BMM1015 | Крепление настенное TM для вертикального монтажа основание BMM1015 () 150мм DKC, | C | шт | 8
| Крепление фасадное SC 93-6 PC (BRPF6) , | C | шт | 67
| Кронштейн К1П-0,35-0,5, | C | шт | 2
| Кронштейн К2К-1,0-1,0-К80-0,0048(180) гор. цинк, | C | шт | 1
| Кронштейн КАБ 25, | C | шт | 45
UGB200 | Кронштейн настенный UGB200 (0,6) 150-200 DKC, | C | шт | 4
BBP2120HDZ | Кронштейн одиночный BBP2120HDZ (0,6) 200мм DKC, | C | шт | 8
| Кронштейн приставной КП-0,5 гор. цинк, | C | шт | 2
| Кронштейн СА 25, | C | шт | 238
| Кронштейн универсальный К1Н Wolta, | C | шт | 13
| Круг отрезной 125х1,2х22, | C | шт | 29
| Круг отрезной 230х2,5х22,2, | C | шт | 3
| Круг отрезной 230х7,2х22,2, | C | шт | 24
35520 | Крышка лотка 35520 (0,7) 50х3000 DKC, | C | м | 39
61192 | Лазы универсальные с шипами , | C | шт | 1
| Лампа cветодиодная А55 9Вт Е27 4500К КОСМОС, | C | шт | 50
| Лампа cветодиодная А55 9Вт Е27 4500К КОСМОС, | C | шт | 4
| Лампа cветодиодная А60 11Вт Е27 4500К КОСМОС, | C | шт | 64
| Лампа cветодиодная А60 13Вт Е27 4500К КОСМОС, | C | шт | 33
| Лампа cветодиодная А60 15Вт Е27 4500К КОСМОС, | C | шт | 18
| Лампа cветодиодная А60 20Вт Е27 4500К КОСМОС, | C | шт | 63
| Лампа cветодиодная А60 9Вт Е27 4500К КОСМОС, | C | шт | 1
| Лампа cветодиодная А65 20Вт Е27 4000К Volpe, | C | шт | 3
| Лампа cветодиодная А65 20Вт Е27 4500К КОСМОС, | C | шт | 6
| Лампа cветодиодная Т8 18Вт G13 6400К Smartbuy, | C | шт | 1
| Лампа cветодиодная свеча CN 6,5Вт Е27 4500К КОСМОС, | C | шт | 15
| Лампа накаливания ЛОН 25Вт Е27 , | C | шт | 2000
| Лампа накаливания МО 40Вт 36В Е27 , | C | шт | 375
| Лампа накаливания МО 60Вт 36В Е27 , | C | шт
| Лампа натриевая ДНАТ 100Вт Е40 , | C | шт | 187
| Лампа натриевая ДНАТ 150Вт Е40 , | C | шт | 26
| Лампа натриевая ДНАТ 250Вт Е40 , | C | шт | 146
| Лампа натриевая ДНАТ 400Вт Е40 , | C | шт | 1
| Лампа ртутная ДРЛ 125Вт Е27 , | C | шт | 22
| Лампа ртутная ДРЛ 400Вт Е40 , | C | шт | 2
| Лампа светодиодная FLL-GU10 12Вт 5000К 175-265В 50Гц ФАZА 5038776, | C | шт | 2
| Лампа светодиодная LED 10вт Е27 диммируемая теплый (14122 NLL-A60), | C | шт | 1
| Лампа светодиодная LED-МО-PRO 10Вт 12-24В Е27 4000К 800Лм низковольтная IN HOME 4690612031507, | C | шт | 100
| Лезвия для канцелярского ножа сегментированные 9мм (10), | C | упак | 5
| Лента крепежная С202 (50) , | C | м | 36
| Лента монтажная (рулон) 1кг, | C | шт | 250
| Лента монтажная (рулон) 2кг, | C | шт | 16
35022 | Лоток глухой 35022 (0,7) 100х50х3000 DKC, | C | м | 111
35262HDZ | Лоток перфорированный 35262HDZ (0,6) 100х50х3000 DKC, | C | м | 90
300003 | Люк 2 поста 45х45 Латунь SPL, | C | шт | 56
| Металлорукав 10 (100) Урал ПАК, | C | м | 150
| Металлорукав 12 (100) Урал ПАК, | C | м | 100
| Металлорукав 22 (50) Урал ПАК, | C | м | 300
| Металлорукав 25 (25) Урал ПАК, | C | м | 50
| Металлорукав 32 (20) Урал ПАК, | C | м | 25
| Металлорукав 32 (25) Урал ПАК, | C | м | 100
| Металлорукав 6 (100) Урал ПАК, | C | м | 100
| Металлорукав 60 (10) Урал ПАК, | C | м | 30
| Металлорукав в изоляции 12 (50) Урал ПАК, | C | м | 1150
| Металлорукав в изоляции 15 (50) Урал ПАК, | C | м | 250
| Металлорукав в изоляции 18 (50) Урал ПАК, | C | м | 900
| Металлорукав в изоляции 22 (20) Урал ПАК, | C | м | 140
| Металлорукав в изоляции 32 (20) Урал ПАК, | C | м | 60
| Муфта 1ПКВтнг-HF1- 35-Пр, | C | шт | 2
65533 | Муфта 4ПКТП-1 70/120(Б)нг-LS (КВТ) 65533, | C | шт | 2
| Муфта 5ПКВтпБнг-HF1- 70-Пр, | C | шт | 2
| Муфта 5ПКТП 1 16/25 Б КВТ, | C | шт | 1
| Муфта 5ПКТПнгLS 1 16/25 Б, | C | шт | 21
60349 | Муфта Внутренняя и наружная 4 ПКТп-16-25 , | C | шт | 1
| Муфта каб. 4ПКВтпнг1-HF-150 након. под опрессовку, | C | шт | 4
| Муфта кабельная 1ПСт10-150/240-В с винт.гильзой , | C | шт | 3
| Муфта кабельная 5ПКТпнгLS 1 25/50 Б, | C | шт | 15
| Муфта кабельная концевая 4ПКТп(б)-1-150/240 КВТ 57788, | C | шт | 2
Муфта 1ПКВТп-10 70/120 | Муфта концевая 1 ПКВТп-70-120 , | C | шт | 3
| Муфта концевая 3 КВТП-150-240 Подольск, | C | шт | 8
| Муфта концевая 3 КВТПн-10 с наконечниками-35-50 ЭРГ, | C | шт | 7
| Муфта концевая 3 КВТПн-10 с наконечниками-70-120 ЭРГ, | C | шт | 3
| Муфта концевая 3 КВТПн-70-120 Подольск, | C | шт | 1
| Муфта концевая 3 КНТП-150-240 Подольск, | C | шт | 2
| Муфта концевая 3 КНТпН-10 с наконечниками-150-240 ЭРГ, | C | шт | 4
| Муфта концевая 4 КВНтп-В-10-25 Подольск, | C | шт | 3
| Муфта концевая 4 КВНтп-В-150-240 Подольск, | C | шт | 3
| Муфта концевая 4 КВНТПн-1 с наконечниками-150-240 ЭРГ, | C | шт | 3
| Муфта концевая 4 КВТПн-1 с наконечниками-16-25 ЭРГ, | C | шт | 2
| Муфта концевая 4 КВТПн-1 с наконечниками-35-50 ЭРГ, | C | шт | 1
| Муфта концевая 4 КВТПн-1 с наконечниками-70-120 ЭРГ, | C | шт | 1
| Муфта концевая 4 КНТпН-1 с наконечниками-16-25 ЭРГ, | C | шт | 1
| Муфта концевая 4 КНТпН-1 с наконечниками-35-50 ЭРГ, | C | шт | 3
| Муфта концевая 4 КНТпН-1 с наконечниками-70-120 ЭРГ, | C | шт | 2
| Муфта концевая 4 ПКВНтпБ-В-10-25 Подольск, | C | шт | 1
| Муфта концевая 4 ПКВНтпБ-В-150-240 Подольск, | C | шт | 1
| Муфта концевая 4 ПКВТпН-Б с винт.наконечниками-150-240 ЭРГ, | C | шт | 4
| Муфта концевая 4 ПКВТпН-Б с винт.наконечниками-16-25 ЭРГ, | C | шт | 4
| Муфта концевая 4 ПКВТпН-Б с винт.наконечниками-35-50 ЭРГ, | C | шт | 3
| Муфта концевая 4 ПКВТпН-Б с винт.наконечниками-70-120 ЭРГ, | C | шт | 5
| Муфта концевая 4 ПКНТпН-Б с винт.наконечниками-70-120 ЭРГ, | C | шт | 1
| Муфта концевая 5 ПКВНтпБ-25-50 Подольск, | C | шт | 1
| Муфта концевая 5 ПКВНтпБ-в с винт.наконечниками-35-50 ЭРГ, | C | шт | 3
| Муфта концевая 5 ПКВНтпБ-В-10-25 Подольск, | C | шт | 3
| Муфта концевая 5 ПКВНтпБ-В-150-240 Подольск, | C | шт | 1
| Муфта концевая 5 ПКВТпН-Б с винт.наконечниками-16-25 ЭРГ, | C | шт | 3
| Муфта металлорукав-коробка DN 20 М20х1.5 наружная резьба 6014-2020, | C | шт | 2
| Муфта соединительная 16 (100) Урал ПАК, | C | шт | 879
| Муфта соединительная 25 (50) Урал ПАК, | C | шт | 608
| Муфта соединительная 32 (25) Урал ПАК, | C | шт | 282
| Муфта соединительная 50 (10) Урал ПАК, | C | шт | 62
| Муфта соединительная 1 ПСТ-10 с винт.гильзами-35-50 Подольск, | C | шт | 3
| Муфта соединительная 3 СТП-10-Л с луж.гильзами-150-240 Подольск, | C | шт | 1
| Муфта соединительная 3 СТП-10-Л с луж.гильзами-25-50 Подольск, | C | шт | 4
| Муфта соединительная 3 СТП-10-Л с луж.гильзами-70-120 Подольск, | C | шт | 1
| Муфта соединительная 3 СТП-10-У-150-240 ЭРГ, | C | шт
| Муфта соединительная 3 СТП-10-У-35-50 ЭРГ, | C | шт | 2
| Муфта соединительная 4 ПСТБ-В -150-240 Подольск, | C | шт | 1
| Муфта соединительная 4 ПСТБ-В с винт.гильзами-10-25 Подольск, | C | шт | 3
| Муфта соединительная 4 СТП-1-150-240 ЭРГ, | C | шт | 2
| Муфта соединительная 4 СТП-1-35-50 ЭРГ, | C | шт | 1
| Муфта соединительная 4 СТП-1-70-120 ЭРГ, | C | шт | 1
| Муфта соединительная 4 СТПВ-1-70-120 Подольск, | C | шт | 1
| Муфта соединительная 5 ПСТБ-1-16-25 ЭРГ, | C | шт | 1
| Муфта соединительная 5 ПСТП-Б-1-70-120 ЭРГ, | C | шт | 6
| Муфта соединительная термоусадочная 4 ПСТП-1 с БС и броней-150-240 ЭРГ, | C | компл
| Муфта соединительная термоусадочная 4 ПСТП-1 с БС и броней-16-25 ЭРГ, | C | компл | 7
| Муфта соединительная термоусадочная 4 ПСТП-1 с БС и броней-35-50 ЭРГ, | C | компл | 5
| Муфта соединительная термоусадочная 4 ПСТП-1 с БС и броней-70-120 ЭРГ, | C | компл | 3
| Набор диэлектрического инструмента 1/4 НИИ-15 (71103), | C | шт | 1
| Набор сверел по металлу 1-10мм, | C | шт | 1
| Набор сверел по металлу 3-10мм, | C | шт | 2
SQ0536-0000 | Наконечник алюминий А 10-8-4,5 ТДМ, | C | шт | 287
UNP11-120-12-14 | Наконечник алюминий А 120-12-14 IEK, | C | шт | 75
SQ0536-0008 | Наконечник алюминий А 150-12-17 ТДМ, | C | шт | 266
SQ0536-0009 | Наконечник алюминий А 185-16-19 ТДМ, | C | шт | 202
SQ0536-0010 | Наконечник алюминий А 240-20-20 ТДМ, | C | шт | 10
| Наконечник алюминий А 240-20-22 ТДМ, | C | шт | 118
SQ0536-0003 | Наконечник алюминий А 35-10-8 ТДМ, | C | шт | 96
UNP11-050-10-09 | Наконечник алюминий А 50-10-9 IEK, | C | шт | 100
UNP11-070-10-12 | Наконечник алюминий А 70-10-12 IEK, | C | шт | 101
dl-95-12-13 | Наконечник алюминий А 95-12-13 EKF, | C | шт | 21
UNP11-095-12-13 | Наконечник алюминий А 95-12-13 IEK, | C | шт | 21
| Наконечник болтовой 1НБ 10/25-- , | C | шт | 80
SQ0512-0014 | Наконечник гильза Е2508 2,5мм2-- ТДМ, | C | упак | 2
| Наконечник гильза Е7508 0,75мм2-- ТДМ, | C | упак | 7
| Наконечник луженый медный ТМЛ JG-10 IEK UNP40-010-06-06, | C | шт | 10
SQ0573-0008 | Наконечник медно-алюминевый ТАМ МА 150-12-17 ТДМ, | C | шт | 2
SQ0573-0001 | Наконечник медно-алюминевый ТАМ МА 16-8-5,4 ТДМ, | C | шт | 88
SQ0573-0010 | Наконечник медно-алюминевый ТАМ МА 240-20-20 ТДМ, | C | шт | 14
SQ0573-0004 | Наконечник медно-алюминевый ТАМ МА 50-10-9 ТДМ, | C | шт | 92
SQ0573-0006 | Наконечник медно-алюминевый ТАМ МА 95-12-13 ТДМ, | C | шт | 145
UNP41-010-06-05 | Наконечник медный луженый ТМЛ 10-6-5 IEK, | C | шт | 24
tml-185-16-21-g | Наконечник медный луженый ТМЛ 185-16-21 EKF, | C | шт | 2
SQ0533-0013 | Наконечник медный луженый ТМЛ 185-16-21 ТДМ, | C | шт | 1
tml-2.5-5-2.6-g | Наконечник медный луженый ТМЛ 2,5-5-2,6 EKF, | C | шт | 157
SQ0533-0000 | Наконечник медный луженый ТМЛ 2,5-5-2,6 ТДМ, | C | шт | 597
tml-240-16-24-g | Наконечник медный луженый ТМЛ 240-16-24 EKF, | C | шт | 6
tml-4-5-3-g | Наконечник медный луженый ТМЛ 4-5-3 EKF, | C | шт | 4
SQ0533-0001 | Наконечник медный луженый ТМЛ 4-5-3 ТДМ, | C | шт | 161
tml-6-5-4-g | Наконечник медный луженый ТМЛ 6-5-4 EKF, | C | шт
| Наконечник медный луженый ТМЛ 6-8-4, | C | шт
SQ0533-0034 | Наконечник медный луженый ТМЛ 70-12-13 ТДМ, | C | шт | 8
SQ0532-0011 | Наконечник медный М 10-6-5 ТДМ, | C | шт | 7
SQ0532-0032 | Наконечник медный М 120-12-17 ТДМ, | C | шт | 12
SQ0532-0013 | Наконечник медный М 16-6-6 ТДМ, | C | шт | 166
SQ0532-0036 | Наконечник медный М 185-16-21 ТДМ, | C | шт | 70
SQ0532-0038 | Наконечник медный М 240-16-24 ТДМ, | C | шт | 152
| Наконечник медный М 25-6-7 ТДМ, | C | шт | 43
SQ0532-0019 | Наконечник медный М 35-8-9 ТДМ, | C | шт | 111
SQ0532-0028 | Наконечник медный М 70-10-13 ТДМ, | C | шт | 367
SQ0532-0030 | Наконечник медный М 95-10-15 ТДМ, | C | шт | 311
SQ0532-0031 | Наконечник медный М 95-12-15 ТДМ, | C | шт | 50
| Наконечник медный ТМЛ 25-8-8 (опрес.) луженый КВТ 40881, | C | шт | 10
| Наконечник НШвИ 5-14, | C | шт | 50
| Наконечник ТА 50 -10-9 (КВТ) (41500), | C | шт | 7
| Наконечник ТАМ 240-16-20 (КВТ) (60066), | C | шт | 4
| Наконечник ТМЛ 35- 8-9 луженый (КВТ) (40883), | C | шт | 2
| Наконечник ТМЛс 1,5-5 (КВТ) 78596, | C | шт | 66
| Наконечник штифтовой НШПИ 6.0-14 (66657), | C | шт | 26
| Наконечник штыревой втулочный изол. НШвИ 1.0-8 (уп.50шт) EKF nhvi-1.0-8, | C | упак | 18
79462 | Наконечник штыревой двойной НШВИ2 0,75-- 8 КВТ, | C | шт | 100
79437 | Наконечник штыревой НШВИ 0,75-- 12 КВТ, | C | шт | 100
79436 | Наконечник штыревой НШВИ 0,75-- 8 КВТ, | C | шт | 100
79439 | Наконечник штыревой НШВИ 1,0-- 12 КВТ, | C | шт | 300
79452 | Наконечник штыревой НШВИ 16-- 12 КВТ, | C | шт | 40
| Нож диэлектрический НМИ-02 КВТ, | C | шт | 1
| Нож канцелярский 18мм Biber, | C | шт | 3
| Ограничитель на дин рейку (пластик) ТДМ, | C | шт | 17
| Отвертка SL3х100мм двухкомпонентная рукоятка , | C | шт | 1
| Отвертка для точных работ с насадками Fusion, | C | шт | 3
| Отвертка шлицевая Master 3х75мм , | C | шт | 5
36235K | Ответвитель лотка 36235K (0,6) 100х50 DKC, | C | упак | 40
| Ответвитель Т-образный вниз 100х100 ДКС 37112, | C | шт | 2
36144KHDZ | Отвод для лотка Т-образ. горизонт. DPT 200х80 36144KHDZ в комплекте с крепеж. эл. гор. оцинк DKC , | C | упак | 4
| Панель для бокса 00404, | C | шт | 4
| Панель для установки счетчика 3-ф. IEK MPP11-3, | C | шт | 6
GLR1-600-38-IP20-4 | Панель светодиодная 38Вт 4000К 4200Лм 595х595х40 с ЭПРА General, | C | шт | 3
| Панель светодиодная LP-02-PRO 36Вт 4000К 2700Лм 595х595х8 без ЭПРА LLT, | C | шт | 1
| Панель светодиодная LP-02-PRO 36Вт 6500К 2700Лм 595х595х8 без ЭПРА LLT, | C | шт | 1
| Панель светодиодная LP-02-standart 36Вт 4000К 3200Лм 595х595х11 без ЭПРА ASD, | C | шт | 3
| Панель светодиодная LP-02S-SLIM 36Вт 4000К 3000Лм 595х595х8 без ЭПРА белая IN HOME, | C | шт | 2
| Панель светодиодная LP-02S-SLIM 36Вт 6500К 3000Лм 595х595х8 без ЭПРА серебро IN HOME, | C | шт | 1
| Панель светодиодная LPU-02-ОПАЛ-PRO 40Вт 6500К 2900Лм 595х595х25 с ЭПРА LLT, | C | шт | 1
| Панель светодиодная LPU-02-ПРИЗМА 36Вт 6500К 3100Лм 595х595х19 с ЭПРА IN HOME, | C | шт | 10
| Панель светодиодная SPL-U 36Вт 6500К 3000Лм 595х595х19 с ЭПРА RSV, | C | шт | 1
| Панель светодиодная SPO-06-36-6K 36Вт 6500К 3000Лм 595х595х19 с ЭПРА призма Эра, | C | шт | 1
| Панель светодиодная ULP-Q105 6060 36Вт 6500К 595х595х19 с ЭПРА Uniel, | C | шт | 1
| Пассатижи Master 180мм IEK TPL-1-180, | C | шт | 3
SQ0335-0003 | Патрон Е14 карболитовый подвесной ТДМ, | C | шт | 302
SQ0335-0002 | Патрон Е27 карболитовый подвесной с кольцом ТДМ, | C | шт | 43
SQ0335-0006 | Патрон Е27 карболитовый потолочный прямой ТДМ, | C | шт | 1
LHCe-E27 | Патрон Е27 керамический подвесной EKF, | C | шт | 21
LHP-E27-s | Патрон Е27 пластик подвесной термостойкий EKF, | C | шт | 196
SQ0335-0007 | Патрон Е27 термостойкий пластик подвесной ТДМ, | C | шт | 9
SQ0319-0006 | Патрон Е40 керамический подвесной ТДМ, | C | шт | 156
| Патрон керамический E27 (контакты медь, гильза медь) TDM, | C | шт | 640
| Пена монтажная противопожарная ЗУБР 750мл, | C | шт | 13
100011S | Перегородка внутренняя 100х50 SPL, | C | м | 210
С10В8-001 | Переключатель в рамку проходной для 2-х цепей С10В8-001 Bravo белый GUSI Electric, | C | шт | 49
С10В8-004 | Переключатель в рамку проходной для 2-х цепей С10В8-004 Bravo серебро GUSI Electric, | C | шт | 52
С10В8-010 | Переключатель в рамку проходной для 2-х цепей С10В8-010 Bravo графит GUSI Electric, | C | шт | 45
GSL001061 | Переключатель 1кл в рамку GSL001061 Glossa фисташковый Schneider Electric, | C | шт | 322
GSL001461 | Переключатель 1кл в рамку GSL001461 Glossa сиреневый туман Schneider Electric, | C | шт | 320
SDN0400121 | Переключатель 1кл в рамку SDN0400121 Sedna белый Schneider Electric, | C | шт | 21
SDN0400147 | Переключатель 1кл в рамку SDN0400147 Sedna бежевый Schneider Electric, | C | шт | 32
773657 | Переключатель 1кл в рамку на два направления 773657 Cariva белый Legrand, | C | шт | 5
773626 | Переключатель 1кл в рамку на два направления с подсветкой 773626 Cariva белый Legrand, | C | шт | 4
773726 | Переключатель 1кл в рамку на два направления с подсветкой 773726 Cariva слоновая кость Legrand, | C | шт | 15
SDN0500121 | Переключатель 1кл в рамку перекрестный SDN0500121 Sedna белый Schneider Electric, | C | шт | 25
SDN0500147 | Переключатель 1кл в рамку перекрестный SDN0500147 Sedna бежевый Schneider Electric, | C | шт | 24
С10В4-001 | Переключатель 1кл в рамку проходной С10В4-001 Bravo белый GUSI Electric, | C | шт | 37
С10В4-004 | Переключатель 1кл в рамку проходной С10В4-004 Bravo серебро GUSI Electric, | C | шт | 38
С10В4-010 | Переключатель 1кл в рамку проходной С10В4-010 Bravo графит GUSI Electric, | C | шт | 11
С10В4-027 | Переключатель 1кл в рамку проходной С10В4-027 Bravo шампань GUSI Electric, | C | шт | 25
672215 | Переключатель 1кл в рамку с подсветкой 672215 Etika белый Legrand, | C | шт | 8
ATN000163 | Переключатель 1кл в рамку с подсветкой ATN000163 Atlasdesign белый Schneider Electric, | C | шт | 1
ATN000263 | Переключатель 1кл в рамку с подсветкой ATN000263 Atlasdesign бежевый Schneider Electric, | C | шт | 4
GSL001063 | Переключатель 1кл в рамку с подсветкой GSL001063 Glossa фисташковый Schneider Electric, | C | шт | 285
GSL001463 | Переключатель 1кл в рамку с подсветкой GSL001463 Glossa сиреневый туман Schneider Electric, | C | шт | 226
SDN1500121 | Переключатель 1кл в рамку с подсветкой SDN1500121 Sedna белый Schneider Electric, | C | шт | 23
ВА610-126В | Переключатель 1кл о/у в сборе IP44 ВА610-126В Рондо белый Schneider Electric, | C | шт | 27
ВС10-004К | Переключатель 1кл с/у в сборе ВС10-004К Этюд кремовый Schneider Electric, | C | шт | 155
ATN000265 | Переключатель 2кл в рамку ATN000265 Atlasdesign бежевый Schneider Electric, | C | шт | 320
GSL001065 | Переключатель 2кл в рамку GSL001065 Glossa фисташковый Schneider Electric, | C | шт | 295
GSL001465 | Переключатель 2кл в рамку GSL001465 Glossa сиреневый туман Schneider Electric, | C | шт | 292
SDN0600121 | Переключатель 2кл в рамку SDN0600121 Sedna белый Schneider Electric, | C | шт | 24
SDN0600147 | Переключатель 2кл в рамку SDN0600147 Sedna бежевый Schneider Electric, | C | шт | 22
| Переключатель кулачковый ПКП25-33 /О 25А1-0-23Р/ (BCS13-025-2), | C | шт | 1
36823K | Переходник RRC симметричный 200/100 в комплекте с крепежными элементами и соединительными пласти, | C | шт | 1
| Переходник Е27-GU10 белый ТДМ, | C | шт | 35
К241 | Перфопрофиль Z-образный 62х32х2000, | C | шт | 8
| Пика 14х400мм, | C | шт | 4
| Пластиковый распределительный щит CVN 0-18-01, | C | шт | 6
| Пластина монтажная вертикальная, | C | шт | 35
SQ0516-0002 | Площадка самоклеющаяся 25х25 (100) ТДМ, | C | упак | 22
SQ0516-0003 | Площадка самоклеющаяся 30х30 (100) ТДМ, | C | упак | 2
SQ0516-0004 | Площадка самоклеющаяся 40х40 (100) ТДМ, | C | упак | 25
| Поворот на 90 град. труба-труба, IP40, д.20мм, | C | шт | 10
BSP2104 | Подвес вертикальный BSP2104 (0,6) 400мм DKC, | C | шт | 78
BSP2105 | Подвес вертикальный BSP2105 (0,6) 500мм DKC, | C | шт | 77
10140 | Подрозетник 10140 под бетон 140х 45 Ruvinil, | C | шт | 80
10142 | Подрозетник 10142 под гипсокартон 140х 45 Ruvinil, | C | шт | 187
| Подрозетник 10156 с/у 60х 40 Ruvinil, | C | шт | 5352
| Подрозетник GX 1002 под бетон 68х 40 , | C | шт | 94
| Подрозетник крышка 10147 d70 Ruvinil, | C | шт | 1401
| Подрозетник крышка 7072 d90 Ruvinil, | C | шт
| Подрозетник под бетон гл.40 080141, | C | шт | 158
С3Е3 КК Евро | Подрозетник С3Е3 КК Евро под гипсокартон 68х 45 GUSI Electric, | C | шт | 2002
С3М1.1 Евро | Подрозетник С3М1.1 Евро под бетон 60х 40 GUSI Electric, | C | шт | 2017
С3М3 Евро | Подрозетник С3М3 Евро под бетон 68х 45 GUSI Electric, | C | шт | 76
| Подрозетник СЗЕ2 под гипсокартон 68х 45 Урал ПАК, | C | шт | 146
10175 | Подрозетник соединитель для подрозетника 10176 Ruvinil, | C | шт | 13
| Полоса стальная оцинкованная 25х4 мм 90742, | C | м | 24
| Полотно для ножовки черное, | C | шт | 71
| Пост кнопочный ПКЕ-222 2 У2 IP54 КЭАЗ 150756, | C | шт | 2
| Пост кнопочный ПКУ-15-21.121-54У2, | C | шт | 7
| Пост кнопочный ПКУ-15-21.131-54У2, | C | шт | 8
| Предохранитель 630А , | C | шт | 6
| Провод 2х1,5 песочное золото (матовый) (50м) , без характеристики | C | упак
| Провод 2х2,5 песочное золото (матовый) (50м) , без характеристики | C | упак
| Провод 3х1,5 песочное золото (матовый) (50м) , без характеристики | C | упак
| Провод 3х2,5 песочное золото (матовый) (50м) , без характеристики | C | упак
| Прожектор светодиодный SFL-3 100Вт 6500К IP65 RSV, | C | шт | 59
| Прожектор светодиодный SFL-3 150Вт 6500К IP65 RSV, | C | шт | 23
| Прожектор светодиодный SFL-3 30Вт 6500К IP65 RSV, | C | шт | 3
| Прожектор светодиодный SFL-3 50Вт 6500К IP65 RSV, | C | шт | 15
| Прожектор светодиодный SFL-3 70Вт 6500К IP65 RSV, | C | шт | 38
| Прожектор светодиодный Super-Slim 10Вт 6500К 800Лм IP65 КОСМОС, | C | шт | 1
| Прожектор светодиодный WLF 10Вт 5500К 90Лм IP65 Wolta, | C | шт | 1
| Прожектор светодиодный ДДО-8 70Вт 6500К 7350Лм IP65 NEOX, | C | шт | 8
| Прожектор светодиодный СДО-5-PRO 10Вт 6500К 750Лм IP65 LLT, | C | шт | 2
| Прожектор светодиодный СДО-5-PRO 30Вт 6500К 2250Лм IP65 LLT, | C | шт | 2
| Прожектор светодиодный СДО-7 150Вт 6500К 11250Лм IP65 IN HOME, | C | шт | 54
| Прожектор светодиодный СДО-7 20Вт 6500К 1600Лм IP65 ASD, | C | шт | 3
| Прожектор светодиодный СДО-7 20Вт 6500К 1600Лм IP65 IN HOME, | C | шт | 2
| Прожектор светодиодный СДО-7 30Вт 6500К 2400Лм IP65 ASD, | C | шт | 2
| Прожектор светодиодный СДО-7 50Вт 6500К 4000Лм IP65 IN HOME, | C | шт | 14
| Прожектор светодиодный СДО-7 70Вт 6500К 5600Лм IP65 IN HOME, | C | шт | 3
| Прожектор светодиодный СДО-7065 70Вт 6500К 5600Лм IP65 NEOX, | C | шт | 1
| Прожектор светодиодный СДО-8 20Вт 6500К 1900Лм IP65 IN HOME, | C | шт | 3
| Профиль К-241 оц 2,5мм, | C | шт | 2
BPM4118HDZ | Профиль С-образный BPM4118HDZ (2,5) 1800мм DKC, | C | шт | 5
| Пускатель магнитный КМЭ 25А катушка управления 380В АС малогабаритный 1NO ctr-s-25-380, | C | шт | 1
SQ1812-0003 | Разъем 1 фазный белый РШ-ВШ 2Р+РЕ 32А 250В ТДМ, | C | шт | 65
SQ1812-0002 | Разъем 1 фазный черный РШ-ВШ 2Р+РЕ 32А 250В ТДМ, | C | шт | 63
SQ1812-0001 | Разъем 3 фазный черный РШ-ВШ 3Р+РЕ 32А 380В ТДМ, | C | шт | 74
GSL001001 | Рамка 1м GSL001001 Glossa фисташковый Schneider Electric, | C | шт | 173
SDN5810121 | Рамка 1м IP44 SDN5810121 Sedna белый Schneider Electric, | C | шт | 25
MGU6.002.563 | Рамка 1м MGU6.002.563 Unica хамелеон зел.яблоко/бежевый Schneider Electric, | C | шт | 20
MGU6.002.867 | Рамка 1м MGU6.002.867 Unica хамелеон песчаный/белый Schneider Electric, | C | шт | 20
SDN5800121 | Рамка 1м SDN5800121 Sedna белый Schneider Electric, | C | шт | 45
SDN5800147 | Рамка 1м SDN5800147 Sedna бежевый Schneider Electric, | C | шт | 79
SQ1822-0001 | Рамка 1м SQ1822-0001 для защиты обоев прозрачная ТДМ, | C | шт | 6
С1010-001 | Рамка 1м С1010-001 Bravo белый GUSI Electric, | C | шт | 22
С1010-004 | Рамка 1м С1010-004 Bravo серебро GUSI Electric, | C | шт | 7
С1010-010 | Рамка 1м С1010-010 Bravo графит GUSI Electric, | C | шт | 54
С1010-027 | Рамка 1м С1010-027 Bravo шампань GUSI Electric, | C | шт | 24
| Рамка 2-м Кварта РГ-2-КБ горизонт. бел. IEK EMK20-K01-DM, | C | шт | 63
773752 | Рамка 2м 773752 Cariva слоновая кость Legrand, | C | шт | 4
GSL001002 | Рамка 2м GSL001002 Glossa фисташковый Schneider Electric, | C | шт | 156
GSL001402 | Рамка 2м GSL001402 Glossa сиреневый туман Schneider Electric, | C | шт | 821
MGU6.004.563 | Рамка 2м MGU6.004.563 Unica хамелеон зел.яблоко/бежевый Schneider Electric, | C | шт | 10
MGU6.004.567 | Рамка 2м MGU6.004.567 Unica хамелеон песчаный/бежевый Schneider Electric, | C | шт | 15
SDN5800321 | Рамка 2м SDN5800321 Sedna белый Schneider Electric, | C | шт | 74
SDN5800347 | Рамка 2м SDN5800347 Sedna бежевый Schneider Electric, | C | шт | 53
С1020-001 | Рамка 2м С1020-001 Bravo белый GUSI Electric, | C | шт | 56
С1020-004 | Рамка 2м С1020-004 Bravo серебро GUSI Electric, | C | шт | 48
С1020-010 | Рамка 2м С1020-010 Bravo графит GUSI Electric, | C | шт | 26
С1020-027 | Рамка 2м С1020-027 Bravo шампань GUSI Electric, | C | шт | 80
773653 | Рамка 3м 773653 Cariva белый Legrand, | C | шт | 4
GSL001003 | Рамка 3м GSL001003 Glossa фисташковый Schneider Electric, | C | шт | 195
GSL001403 | Рамка 3м GSL001403 Glossa сиреневый туман Schneider Electric, | C | шт | 434
MGU6.006.567 | Рамка 3м MGU6.006.567 Unica хамелеон песчаный/бежевый Schneider Electric, | C | шт | 5
SDN5800521 | Рамка 3м SDN5800521 Sedna белый Schneider Electric, | C | шт | 37
SDN5800547 | Рамка 3м SDN5800547 Sedna бежевый Schneider Electric, | C | шт | 62
С1030-001 | Рамка 3м С1030-001 Bravo белый GUSI Electric, | C | шт | 47
С1030-004 | Рамка 3м С1030-004 Bravo серебро GUSI Electric, | C | шт | 16
С1030-010 | Рамка 3м С1030-010 Bravo графит GUSI Electric, | C | шт | 25
С1030-027 | Рамка 3м С1030-027 Bravo шампань GUSI Electric, | C | шт | 52
| Рамка 4-м AtlasDesign Nature металл серебр. SchE ATN312104, | C | шт | 10
773754 | Рамка 4м 773754 Cariva слоновая кость Legrand, | C | шт | 9
GSL001404 | Рамка 4м GSL001404 Glossa сиреневый туман Schneider Electric, | C | шт | 262
SDN5800721 | Рамка 4м SDN5800721 Sedna белый Schneider Electric, | C | шт | 1
SDN5800747 | Рамка 4м SDN5800747 Sedna бежевый Schneider Electric, | C | шт | 42
| Рамка на 5 постов, Эра12, белый, Б0014781, | C | шт | 5
КР2603 | Распределительная коробка о/у 85х 85х 40 Hegel, | C | шт | 49
10141 | Распределительная коробка 10141 с/у 140х 65х 45 Ruvinil, | C | шт | 54
10143 | Распределительная коробка 10143 с/у по гипсокартон 140х 65х 45 Ruvinil, | C | шт | 43
10160 | Распределительная коробка 10160 с/у 100х 100х 45 Ruvinil, | C | шт | 202
10161 | Распределительная коробка 10161 с/у по гипсокартон 100х 100х 45 Ruvinil, | C | шт | 35
10174 | Распределительная коробка 10174 с/у по гипсокартон 80х 45 Ruvinil, | C | шт | 565
65005 | Распределительная коробка 65005 о/у для к/к 80х 80х 25 Ruvinil, | C | шт | 7
65005-08М | Распределительная коробка 65005-08М о/у для к/к 80х 80х 25 дуб Ruvinil, | C | шт | 230
65005-38М | Распределительная коробка 65005-38М о/у для к/к 80х 80х 25 бук Ruvinil, | C | шт | 510
65005К | Распределительная коробка 65005К о/у для к/к 80х 80х 25 коричневый Ruvinil, | C | шт | 1335
65015 | Распределительная коробка 65015 о/у для к/к 85х 85х 42 Ruvinil, | C | шт | 74
67010 | Распределительная коробка 67010 о/у 60х 40 Ruvinil, | C | шт | 126
67020 | Распределительная коробка 67020 о/у 70х 50 Ruvinil, | C | шт | 361
67020Б | Распределительная коробка 67020Б о/у 70х 50 белый Ruvinil, | C | шт | 840
67025 | Распределительная коробка 67025 о/у 80х 50 Ruvinil, | C | шт | 100
67025Б | Распределительная коробка 67025Б о/у 80х 50 Ruvinil, | C | шт | 74
67030 | Распределительная коробка 67030 о/у 70х 70х 40 Ruvinil, | C | шт | 274
67045 | Распределительная коробка 67045 о/у откидная крышка 100х 100х 50 Ruvinil, | C | шт | 1
67051 | Распределительная коробка 67051 о/у 80х 120х 50 белый Ruvinil, | C | шт
67055 | Распределительная коробка 67055 о/у 140х 200х 75 Ruvinil, | C | шт | 72
67065 | Распределительная коробка 67065 о/у 240х 195х 90 Ruvinil, | C | шт | 105
67091 | Распределительная коробка 67091 о/у 43х 80х 35 Ruvinil, | C | шт
IMT35160 | Распределительная коробка IMT35160 с/у по гипсокартон 80х 45 Schneider Electric, | C | шт
plc-kmr-040-040b | Распределительная коробка КМР-040-040б о/у 3-рожковая 70х 35 EKF, | C | шт | 50
С3В100 Евро | Распределительная коробка С3В100 Евро о/у 100х 100х 55 серый GUSI Electric, | C | шт | 960
С3В106 Евро | Распределительная коробка С3В106 Евро о/у с крышкой на винтах 100х 100х 55 серый GUSI Electric, | C | шт | 565
С3В1510 Евро | Распределительная коробка С3В1510 Евро о/у с крышкой на винтах 150х 110х 70 серый GUSI Electric, | C | шт | 94
С3В1510 Нг | Распределительная коробка С3В1510 Нг о/у с крышкой на винтах 150х 110х 70 оранжевая негорючая GUSI , | C | шт | 21
С3В70К Евро | Распределительная коробка С3В70К Евро с/у под бетон 68х 45 серый GUSI Electric, | C | шт | 4399
С3В76 Евро | Распределительная коробка С3В76 Евро о/у 70х 70х 40 серый GUSI Electric, | C | шт | 207
С3В87 Евро | Распределительная коробка С3В87 Евро о/у 80х 80х 55 серый GUSI Electric, | C | шт | 218
| Распределительная коробка У-192 с/у с крышкой 106х 36 Hegel, | C | шт | 540
| Распределительная коробка У-194 с/у с крышкой 80х 21 Hegel, | C | шт | 90
| Распределительная коробка У-195 с/у с крышкой 80х 36 Hegel, | C | шт | 209
10146 | Распределительная коробка У-196 с/у без крышки 70х 40 Ruvinil, | C | шт | 296
10147 | Распределительная коробка У-197 с/у с крышкой 70х 40 Ruvinil, | C | шт | 643
У-409-4 | Распределительная коробка У-409-4 о/у 4-рожковая 178х 178 , | C | шт | 6
| Распределительная коробка У-995 с/у металл 150х 150 , | C | шт | 4
| Распределительная коробка У-996 с/у металл 200х 200 , | C | шт | 6
| Реле РТН-1305 0,63-1А ТДМ, | C | шт | 2
| Ремешки кабельные Е260, | C | шт | 400
200001 | Розетка 1м в к/к с з/к 200001 белый SPL, | C | шт | 22
200009 | Розетка 1м в к/к с з/к 200009 красный SPL, | C | шт | 55
200014 | Розетка 1м в к/к с з/к с з/ш 200014 красный SPL, | C | шт | 152
773716 | Розетка 1м в рамку без з/к 773716 Cariva слоновая кость Legrand, | C | шт | 32
GSL001041 | Розетка 1м в рамку без з/к GSL001041 Glossa фисташковый Schneider Electric, | C | шт | 459
GSL001441 | Розетка 1м в рамку без з/к GSL001441 Glossa сиреневый туман Schneider Electric, | C | шт | 228
С10Р2-001 | Розетка 1м в рамку без з/к с з/ш С10Р2-001 Bravo белый GUSI Electric, | C | шт | 60
С10Р2-004 | Розетка 1м в рамку без з/к с з/ш С10Р2-004 Bravo серебро GUSI Electric, | C | шт | 45
С10Р2-010 | Розетка 1м в рамку без з/к с з/ш С10Р2-010 Bravo графит GUSI Electric, | C | шт | 26
С10Р2-027 | Розетка 1м в рамку без з/к с з/ш С10Р2-027 Bravo шампань GUSI Electric, | C | шт | 45
GSL001043 | Розетка 1м в рамку с з/к GSL001043 Glossa фисташковый Schneider Electric, | C | шт | 482
773621 | Розетка 1м в рамку с з/к с з/ш 773621 Cariva белый Legrand, | C | шт | 7
SDN3000147 | Розетка 1м в рамку с з/к с з/ш SDN3000147 Sedna бежевый Schneider Electric, | C | шт | 67
С10Р4-001 | Розетка 1м в рамку с з/к с з/ш С10Р4-001 Bravo белый GUSI Electric, | C | шт | 81
С10Р4-004 | Розетка 1м в рамку с з/к с з/ш С10Р4-004 Bravo серебро GUSI Electric, | C | шт | 25
С10Р4-010 | Розетка 1м в рамку с з/к с з/ш С10Р4-010 Bravo графит GUSI Electric, | C | шт | 56
С10Р4-027 | Розетка 1м в рамку с з/к с з/ш С10Р4-027 Bravo шампань GUSI Electric, | C | шт | 46
SDN3100147 | Розетка 1м в рамку с з/к с з/ш с крышкой SDN3100147 Sedna бежевый Schneider Electric, | C | шт | 21
SDN3100347 | Розетка 1м в рамку с з/к с з/ш IP44 с крышкой SDN3100347 Sedna бежевый Schneider Electric, | C | шт | 17
ERK70-K01-10-DM-44 | Розетка 1м в сборе с з/к с з/ш IP44 с крышкой керамика ERK70-K01-10-DM-44 Кварта белый IEK, | C | шт | 181
РА10-131В | Розетка 1м о/у РА10-131В Хит белый Schneider Electric, | C | шт | 4
РА10-164-В | Розетка 1м о/у РА10-164-В Прима белый Schneider Electric, | C | шт | 7
РА10-131И-В | Розетка 1м о/у с изол.пластиной РА10-131И-В Хит белый Schneider Electric, | C | шт | 3
EGR16-028-100 | Розетка 1м о/у в сборе с з/к EGR16-028-100 Минск белый EKF, | C | шт | 10
РА16-003/1И-8и | Розетка 1м о/у с з/к РА16-003/1И-8и Прима бук Schneider Electric, | C | шт | 63
РА16-133В | Розетка 1м о/у с з/к РА16-133В Хит белый Schneider Electric, | C | шт | 1
РА16-003/1М-б | Розетка 1м о/у с з/к с з/ш РА16-003/1М-б Прима белый Schneider Electric, | C | шт
РА16-133И-В | Розетка 1м о/у с з/к с изол.пластиной РА16-133И-В Хит белый Schneider Electric, | C | шт | 3
РС10-132В | Розетка 1м с/у РС10-132В Хит белый Schneider Electric, | C | шт | 174
РС10-184В | Розетка 1м с/у РС10-184В Прима белый Schneider Electric, | C | шт | 76
РС10-185В | Розетка 1м с/у РС10-185В Рондо белый Schneider Electric, | C | шт | 45
РС10-185с | Розетка 1м с/у РС10-185с Рондо слоновая кость Schneider Electric, | C | шт | 36
РС16-134В | Розетка 1м с/у с з/к РС16-134В Хит белый Schneider Electric, | C | шт | 83
РС16-264В | Розетка 1м с/у с з/к РС16-264В Рондо белый Schneider Electric, | C | шт | 43
РС16-264С | Розетка 1м с/у с з/к РС16-264С Рондо слоновая кость Schneider Electric, | C | шт | 10
SQ1803-0108 | Розетка 1м с/у с з/к IP54 с крышкой SQ1803-0108 Byokca ТДМ, | C | шт | 11
РС16-004В | Розетка 1м с/у с з/к с з/ш РС16-004В Прима белый Schneider Electric, | C | шт | 8
РС16-121В | Розетка 1м с/у с з/к с з/ш РС16-121В Рондо белый Schneider Electric, | C | шт | 20
РС16-136В | Розетка 1м с/у с з/к с з/ш РС16-136В Хит белый Schneider Electric, | C | шт | 6
РС16-126В | Розетка 1м с/у с з/к с з/ш IP44 с крышкой РС16-126В Рондо белый Schneider Electric, | C | шт | 7
| Розетка 2м с з/к IP44 металл алюминий SPL, | C | шт | 1
| Розетка 2м с з/к IP44 металл латунь SPL, | C | шт | 35
GSL001020 | Розетка 2м в сборе без з/к GSL001020 Glossa фисташковый Schneider Electric, | C | шт | 143
GSL001420 | Розетка 2м в сборе без з/к GSL001420 Glossa сиреневый туман Schneider Electric, | C | шт | 51
773627 | Розетка 2м в сборе с з/к 773627 Cariva белый Legrand, | C | шт | 21
773727 | Розетка 2м в сборе с з/к 773727 Cariva слоновая кость Legrand, | C | шт | 30
GSL001024 | Розетка 2м в сборе с з/к без з/ш GSL001024 Glossa фисташковый Schneider Electric, | C | шт | 100
GSL001424 | Розетка 2м в сборе с з/к без з/ш GSL001424 Glossa сиреневый туман Schneider Electric, | C | шт | 359
SDN3000647 | Розетка 2м в сборе с з/к без з/ш SDN3000647 Sedna бежевый Schneider Electric, | C | шт | 48
BLNRA010216 | Розетка 2м в сборе с з/к Без шторок IP20 BLNRA010216 BLANCA Антрацит Schneider Electric, | C | шт | 3
SDN3000721 | Розетка 2м в сборе с з/к с з/ш SDN3000721 Sedna белый Schneider Electric, | C | шт | 32
SDN3000747 | Розетка 2м в сборе с з/к с з/ш SDN3000747 Sedna бежевый Schneider Electric, | C | шт | 26
ERS22-K03-16-54-DC | Розетка 2м о/у с з/к ERS22-K03-16-54-DC Иэк серая ИЭК, | C | шт | 6
РА16-238В | Розетка 2м о/у с з/к РА16-238В Хит белый Schneider Electric, | C | шт | 1
РА16-227В | Розетка 2м о/у с з/к IP44 с крышкой РА16-227В Рондо белый Schneider Electric, | C | шт | 378
РА16-214В | Розетка 2м о/у с з/к с з/ш РА16-214В Прима белый Schneider Electric, | C | шт | 141
РА16-239В | Розетка 2м о/у с з/к с з/ш РА16-239В Хит белый Schneider Electric, | C | шт | 333
РА16-244В | Розетка 2м о/у с з/к с з/ш IP44 с крышкой РА16-244В Этюд белый Schneider Electric, | C | шт | 1
BLNRS000026 | Розетка 2м с/у без з/к без з/ш BLNRS000026 BLANCA Антрацит Schneider Electric, | C | шт | 3
РС16-211В | Розетка 2м с/у без з/к без з/ш РС16-211В Прима белый Schneider Electric, | C | шт | 93
РС16-235В | Розетка 2м с/у без з/к без з/ш РС16-235В Хит белый Schneider Electric, | C | шт | 165
РС10-224S | Розетка 2м с/у без з/к с з/ш РС10-224S Рондо слоновая кость Schneider Electric, | C | шт | 3
РС10-224В | Розетка 2м с/у без з/к с з/ш РС10-224В Рондо белый Schneider Electric, | C | шт | 3
РС16-225SI | Розетка 2м с/у без з/к с з/ш РС16-225SI Рондо слоновая кость Schneider Electric, | C | шт | 45
РС16-225ВI | Розетка 2м с/у без з/к с з/ш РС16-225ВI Рондо белый Schneider Electric, | C | шт | 92
РС16-228SI | Розетка 2м с/у с з/к без з/ш РС16-228SI Рондо слоновая кость Schneider Electric, | C | шт | 3
РС16-236В | Розетка 2м с/у с з/к без з/ш РС16-236В Хит белый Schneider Electric, | C | шт | 398
РС16-212В | Розетка 2м с/у с з/к с з/ш РС16-212В Прима белый Schneider Electric, | C | шт | 77
РС16-231В | Розетка 2м с/у с з/к с з/ш РС16-231В Хит белый Schneider Electric, | C | шт | 75
200003 | Розетка 2м угол 45гр. в к/к с з/к с з/ш 200003 белый SPL, | C | шт | 19
200010 | Розетка 2м угол 45гр. в к/к с з/к с з/ш 200010 красный SPL, | C | шт | 28
| Розетка GLOSSA с заземлением, со шторками, антрацит в рамку GSL000745, | C | шт | 7
SQ1812-0005 | Розетка 1 фазный белый РШ 2Р+РЕ 32А 250В ТДМ, | C | шт | 118
| Розетка 1-м ОП п/герм.с кр.с/з бел.MAKEL (18304), | C | шт | 1
| Розетка BLANCA наружная двойная компьютер. RJ45+телефонная RJ11, кат.5e, с изол.пласт. BLNIA045111, | C | шт | 10
| Розетка Mosaic компьютерная RJ45 КАТ5е-076551, | C | шт | 1
| Розетка R/TV-SAT оконечная пластик белый, | C | шт | 4
| Розетка R/TV-SAT оконечная пластик коричневый, | C | шт | 9
| Розетка R/TV-SAT оконечная пластик черный, | C | шт | 9
672240 | Розетка RJ 11 телефонная 1м в рамку 672240 Etika белый Legrand, | C | шт | 3
672340 | Розетка RJ 11 телефонная 1м в рамку 672340 Etika слоновая кость Legrand, | C | шт | 5
773638 | Розетка RJ 11 телефонная 1м в рамку 773638 Cariva белый Legrand, | C | шт | 78
773738 | Розетка RJ 11 телефонная 1м в рамку 773738 Cariva слоновая кость Legrand, | C | шт | 12
SDN4101121 | Розетка RJ 11 телефонная 1м в рамку SDN4101121 Sedna белый Schneider Electric, | C | шт | 4
PT-4C-B | Розетка RJ 11 телефонная 1м с/у PT-4C-B Рондо белый Schneider Electric, | C | шт | 81
PT-4C-C | Розетка RJ 11 телефонная 1м с/у PT-4C-C Рондо слоновая кость Schneider Electric, | C | шт | 154
PT-4C3-B | Розетка RJ 11 телефонная 1м с/у PT-4C3-B Хит белый Schneider Electric, | C | шт | 110
773639 | Розетка RJ 11 телефонная 2м в рамку 773639 Cariva белый Legrand, | C | шт | 14
773739 | Розетка RJ 11 телефонная 2м в рамку 773739 Cariva слоновая кость Legrand, | C | шт | 11
SDN4201121 | Розетка RJ 11 телефонная 2м в рамку SDN4201121 Sedna белый Schneider Electric, | C | шт | 33
SDN4201147 | Розетка RJ 11 телефонная 2м в рамку SDN4201147 Sedna бежевый Schneider Electric, | C | шт | 3
773641 | Розетка RJ 45 компьютерная 1м в рамку 773641 Cariva белый Legrand, | C | шт | 7
GSL001481К | Розетка RJ 45 компьютерная 1м в рамку GSL001481К Glossa сиреневый туман Schneider Electric, | C | шт | 124
SDN4300121 | Розетка RJ 45 компьютерная 1м в рамку SDN4300121 Sedna белый Schneider Electric, | C | шт | 23
SDN4300147 | Розетка RJ 45 компьютерная 1м в рамку SDN4300147 Sedna бежевый Schneider Electric, | C | шт | 2
С10К1-001 | Розетка RJ 45 компьютерная 1м в рамку С10К1-001 Bravo белый GUSI Electric, | C | шт | 37
С10К1-004 | Розетка RJ 45 компьютерная 1м в рамку С10К1-004 Bravo серебро GUSI Electric, | C | шт | 39
С10К1-010 | Розетка RJ 45 компьютерная 1м в рамку С10К1-010 Bravo графит GUSI Electric, | C | шт | 30
С10К1-027 | Розетка RJ 45 компьютерная 1м в рамку С10К1-027 Bravo шампань GUSI Electric, | C | шт | 57
200006 | Розетка RJ 45 компьютерная 22,5х45 в к/к 200006 белый SPL, | C | шт | 5
SDN4400121 | Розетка RJ 45 компьютерная 2м в рамку SDN4400121 Sedna белый Schneider Electric, | C | шт | 10
SDN4400147 | Розетка RJ 45 компьютерная 2м в рамку SDN4400147 Sedna бежевый Schneider Electric, | C | шт | 10
| Розетка RJ11+RJ45 пластик белый, | C | шт | 94
| Розетка RJ11+RJ45 пластик коричневый, | C | шт | 12
| Розетка RJ11+RJ45 пластик слоновая кость, | C | шт | 12
| Розетка RJ11+RJ45 пластик черный, | C | шт | 69
773678 | Розетка TV звезда 1м в рамку 773678 Cariva белый Legrand, | C | шт | 6
773778 | Розетка TV звезда 1м в рамку 773778 Cariva слоновая кость Legrand, | C | шт | 5
GSL001091 | Розетка TV оконечная 1м в рамку GSL001091 Glossa фисташковый Schneider Electric, | C | шт | 214
GSL001491 | Розетка TV оконечная 1м в рамку GSL001491 Glossa сиреневый туман Schneider Electric, | C | шт | 79
SDN3201621 | Розетка TV оконечная 1м в рамку SDN3201621 Sedna белый Schneider Electric, | C | шт | 30
SDN3201647 | Розетка TV оконечная 1м в рамку SDN3201647 Sedna бежевый Schneider Electric, | C | шт | 20
773680 | Розетка TV проходная 1м в рамку 773680 Cariva белый Legrand, | C | шт | 19
773780 | Розетка TV проходная 1м в рамку 773780 Cariva слоновая кость Legrand, | C | шт | 3
SDN3201847 | Розетка TV проходная 1м в рамку SDN3201847 Sedna бежевый Schneider Electric, | C | шт | 32
SQ1806-0023 | Розетка адаптер 1м SHUKO 6А 250В ТДМ, | C | шт | 9
| Розетка наруж. уст. Duo 16А 230В 2P+E IP67 с мех. блок Mennekes 7012A, | C | шт | 1
SQ0603-0010 | Розетка переносная 213 2Р+РЕ 16А 220В IP44 ТДМ, | C | шт | 6
ps-214-16-380 | Розетка переносная 214 3Р+РЕ 16А 380В IP44 EKF, | C | шт | 140
ps-215-16-380 | Розетка переносная 215 3Р+РЕ+N 16А 380В IP44 EKF, | C | шт | 119
ps-224-32-380 | Розетка переносная 224 3P+E 32А 380В IP44 EKF, | C | шт | 10
ps-225-32-380 | Розетка переносная 225 3Р+РЕ+N 32А 380В IP44 EKF, | C | шт | 21
SQ1806-0029 | Розетка переносная белая б/з с з/ш 2Р 10А 250В IP20 ТДМ, | C | шт | 19
SQ1806-0031 | Розетка переносная белая с з/ш 2Р+РЕ 16А 250В IP20 ТДМ, | C | шт | 18
RPS-012-16-230-44 | Розетка переносная каучук 1м 2Р+РЕ 16А 230В IP44 EKF, | C | шт | 170
RPS-018-16-230-44 | Розетка переносная каучук 2м 2Р+РЕ 16А 230В IP44 EKF, | C | шт | 5
PKR62-016-2-K02 | Розетка переносная каучук 2м РБ32-1-0м 16А 230В IP44 IEK, | C | шт | 162
RPS-020-16-230-44 | Розетка переносная каучук 4м 2Р+РЕ 16А 230В IP44 EKF, | C | шт | 1
PKR64-016-2-K02 | Розетка переносная каучук 4м РБ34-1-0м 16А 230В IP44 IEK, | C | шт | 56
SQ1806-0030 | Розетка переносная черная б/з с з/ш 2Р 10А 250В IP20 ТДМ, | C | шт | 17
SQ1806-0032 | Розетка переносная черная с з/ш 2Р+РЕ 16А 250В IP20 ТДМ, | C | шт | 20
РПВА-В | Розетка радио 1м о/у РПВА-В Прима белый Schneider Electric, | C | шт | 591
РПВС-В | Розетка радио 1м с/у РПВС-В Прима белый Schneider Electric, | C | шт | 1
mdse-47-pro | Розетка РДЕ-47 240В (под евро вилку с з/к) EKF , | C | шт | 128
С10Р91-001 | Розетка с кожухом К502 1м в рамку с з/к с з/ш IP44 с крышкой С10Р91-001 Bravo белый GUSI Electric, | C | шт | 36
С10Р91-004 | Розетка с кожухом К502 1м в рамку с з/к с з/ш IP44 с крышкой С10Р91-004 Bravo серебро GUSI Electric, | C | шт | 53
С10Р91-010 | Розетка с кожухом К502 1м в рамку с з/к с з/ш IP44 с крышкой С10Р91-010 Bravo графит GUSI Electric, | C | шт | 33
С10Р91-027 | Розетка с кожухом К502 1м в рамку с з/к с з/ш IP44 с крышкой С10Р91-027 Bravo шампань GUSI Electric, | C | шт | 41
| Розетка стационарная 2Р+1 16А IP66/67/69 DKC, | C | шт | 1
ps-113-16-220 | Розетка стационарная 113 2Р+РЕ 16А 220В IP44 EKF, | C | шт | 37
ps-114-16-380 | Розетка стационарная 114 3Р+РЕ 16А 380В IP44 EKF, | C | шт | 32
ps-115-16-380 | Розетка стационарная 115 3Р+РЕ+N 16А 380В IP44 EKF, | C | шт | 18
ps-124-32-380 | Розетка стационарная 124 3Р+РЕ 32А 380В IP44 EKF, | C | шт | 182
ps-125-32-380 | Розетка стационарная 125 3Р+РЕ+N 32А 380В IP44 EKF, | C | шт | 7
С10А1-001 | Розетка телевизионная 1м в рамку С10А1-001 Bravo белый GUSI Electric, | C | шт | 22
С10А1-004 | Розетка телевизионная 1м в рамку С10А1-004 Bravo серебро GUSI Electric, | C | шт | 33
С10А1-010 | Розетка телевизионная 1м в рамку С10А1-010 Bravo графит GUSI Electric, | C | шт | 51
С10А1-027 | Розетка телевизионная 1м в рамку С10А1-027 Bravo шампань GUSI Electric, | C | шт | 49
РАТ-1С3В | Розетка телевизионная 1м с/у РАТ-1С3В Хит белый Schneider Electric, | C | шт | 422
| Сальник PG 11 диаметр проводника 5-11мм IP54 ЭКФ, | C | шт | 241
| Сальник PG-16 диаметр кабеля 10-14 мм IP54 (71735), | C | шт | 99
1088000040 | Светильник ARCTIC.OPL ECO LED 600 5000K 1088000040 , | C | шт | 1
| Светильник i-lux 35 F 3510-508-W-Д опал, | C | шт | 3
| Светильник ST3 WH 50Вт MR16 12В точечный штампован. бел. ЭРА C0043801, | C | шт | 12
SQ0308-0001 | Светильник аварийный ЛБА 3923 2х8Вт ТДМ, | C | шт | 2
| Светильник аварийный СБА 1089С 40LED ASD, | C | шт | 6
| Светильник ЖКХ LED 8Вт 5000К IP65 Varton антивандальный, | C | шт | 16
| Светильник с решеткой ПСХ 60 60Вт IP53 Витебск, | C | шт | 48
| Светильник светодиодный MARS 2221-4 LED 4501006410, | C | шт | 15
1418000010 | Светильник светодиодный NBT Star LED 12 4000K таблетка IP65 1418000010серебристый, | C | шт | 4
| Светильник светодиодный SPO-1 40Вт 6500К 3200Лм IP40 1200мм RSV, | C | шт | 14
| Светильник светодиодный SPO-2 40Вт 6500К 3200Лм IP40 1200мм RSV, | C | шт | 4
| Светильник светодиодный SSP-01 36Вт 6500К 3000Лм IP65 1220мм RSV, | C | шт | 24
| Светильник светодиодный SSP-03 60Вт 6500К IP65 RSV, | C | шт | 11
| Светильник светодиодный ДВО-36Вт 4000К 3000Лм 595xх595х19mm, призма, ФАZA 5033856A, | C | шт | 7
| Светильник светодиодный ДВО-36Вт 6500К 3000Лм 595x19mm, призма, ФАZA 5033870, | C | шт | 2
| Светильник светодиодный круг SPP 12Вт 4000К IP65 RSV, | C | шт | 15
| Светильник светодиодный круг SPP 12Вт 6500К IP65 RSV, | C | шт | 28
| Светильник светодиодный круг SPP 15Вт 4000К IP65 RSV, | C | шт | 40
| Светильник светодиодный круг SPP 15Вт 6500К IP65 RSV, | C | шт | 45
| Светильник светодиодный круг SPP 20Вт 6500К IP65 RSV, | C | шт | 28
| Светильник светодиодный круг SPP 8Вт 6500К 640Лм IP65 RSV, | C | шт | 24
61987 | Светильник светодиодный круг ДБП 7Вт 4000К IP65 Онлайт, | C | шт | 20
| Светильник светодиодный круг с оптико-аккустическим датчиком SPP-02 12Вт 6500К IP65 RSV, | C | шт | 3
| Светильник светодиодный круг СПП 8Вт 6500К 640Лм IP40 IN HOME, | C | шт | 5
| Светильник светодиодный переносной аккумуляторный РВО-2068 31LED ASD, | C | шт | 2
| Светильник светодиодный с монтажным антикражным комплектом ЛУЧ-12-С-64 12Вт IP56 , | C | шт | 4
| Светильник светодиодный с фото-аккустическим датчиком NT03-12-ФА 12Вт Сириус, | C | шт | 22
| Светильник светодиодный с фото-аккустическим датчиком NT07-7-ФА 7Вт , | C | шт | 1
| Светильник светодиодный ССП-159 36Вт 6500К IP65 1240мм , | C | шт | 2
| Светильник светодиодный уличный консольный STL-70W03 70Вт 5000К 7000Лм IP65 Wolta, | C | шт | 1
| Светильник светодиодный уличный консольный STP 100Вт 6500К IP66 RSV, | C | шт | 8
| Светильник светодиодный уличный консольный STP 150Вт 6500К IP66 RSV, | C | шт | 5
| Светильник светодиодный уличный консольный STP 50Вт 6500К IP66 RSV, | C | шт | 14
| Светильник светодиодный уличный консольный Street 04 100Вт , | C | шт | 3
| Светильник светодиодный уличный консольный Street 04 50Вт , | C | шт | 5
| Светильник светодиодный уличный консольный Street 04 50Вт 6300Лм , | C | шт | 2
| Светильник светодиодный уличный консольный Street 04 75Вт 10500Лм , | C | шт | 2
| Светильник светодиодный уличный консольный СКУ-02 70Вт 5000К IP65 IN HOME, | C | шт | 27
SQ0318-0009 | Светильник уличный консольный без стекла РКУ 97-125-001 125Вт IP53 ТДМ, | C | шт | 10
| Светодиодный светильник LED ДПО 3017 16Вт 1450лм 4500К Компакт Народный SQ0329-0126, | C | шт | 59
773717 | Светорегулятор в рамку 300Вт 773717 Cariva слоновая кость Legrand, | C | шт | 1
773615 | Светорегулятор в рамку 500Вт 773615 Cariva белый Legrand, | C | шт | 2
773715 | Светорегулятор в рамку 500Вт 773715 Cariva слоновая кость Legrand, | C | шт | 4
UFA16-310-6-03 | Сетевой фильтр с выключателем 6гнх3м с з/к (ПВС 3х1) EKF, | C | шт | 1
SQ0831-0004 | Сжим ответвительный У 739 М (4-10/1,5-2,5) ТДМ, | C | шт | 8
SQ0831-0005 | Сжим ответвительный У 859 М (50-70/4-35) ТДМ, | C | шт | 52
61645 | Сжим ответвительный У 870 М (95-150/16-50) КВТ, | C | шт | 91
61646 | Сжим ответвительный У 871 М (95-150/50-95) КВТ, | C | шт | 104
SQ0831-0008 | Сжим ответвительный У 872 М (95-150/95-120) ТДМ, | C | шт | 73
| СИЗ -1 3-7,5мм2- желтый (100) , | C | шт | 3200
plc-cc-4 | СИЗ -2 1-3,75мм2- синий (100) EKF, | C | упак | 19
| СИЗ -2 7,5-16мм2- зеленый (100) , | C | шт | 3600
| СИЗ -3 12-20мм2- синий (100) , | C | шт | 1400
SQ0519-0012 | СИЗ -Л-2 12мм2- синий с лепестками (50шт) ТДМ, | C | упак | 129
SQ0519-0013 | СИЗ -Л-3 15мм2- белый с лепестками (50шт) ТДМ, | C | упак | 117
| СИЗ Navigator 71 902 NSC-5-R-B5 (5 шт/упак), | C | упак | 82
SQ0817-0010 | Символ 220В 35х100 ТДМ, | C | шт | 80
SQ0817-0011 | Символ 380В 15х50 ТДМ, | C | шт | 300
SQ0817-0016 | Символ Молния 100х100х100 треугольник ТДМ, | C | шт
| Скоба для металлорукава 12-13 (100) Урал ПАК, | C | шт | 800
| Скоба для металлорукава 14-15 (100) Урал ПАК, | C | шт | 1000
| Скоба для металлорукава 16-17 (100) Урал ПАК, | C | шт | 2400
SQ0409-0015 | Скоба для металлорукава 2-х лапковая 19-20 (100) ТДМ, | C | шт | 5300
| Скоба для металлорукава 21-22 (100) Урал ПАК, | C | шт | 1800
| Скоба для металлорукава 31-32 (50) Урал ПАК, | C | шт | 1150
| Скоба для металлорукава 38-40 (100) Урал ПАК, | C | шт | 1700
| Скоба крепления металл неон гибкий сеч 8х16 General, | C | шт | 40
| Скоба металлическая двухлапковая d=25-26мм, | C | шт | 200
SQ0707-0046 | Скоба на динрейку RCS1 для ВА88-32 ТДМ, | C | шт | 35
SQ0707-0047 | Скоба на динрейку RCS2 для ВА88-33 ТДМ, | C | шт | 19
| Скоба СМД 14-15, | C | шт | 88
6040-22 | Скоба электроустановочная DKC, | C | шт | 100
| Скоба электроустановочная 10 круглая (50шт) , | C | упак | 248
| Скоба электроустановочная 10 плоская (50шт) , | C | упак | 90
| Скоба электроустановочная 5 круглая (50шт) , | C | упак | 433
| Скоба электроустановочная 6 плоская (50шт) , | C | упак | 103
| Скоба электроустановочная 7 плоская (50шт) , | C | упак | 60
| Скоба электроустановочная 8 круглая (100шт) , | C | упак | 40
| Скоба электроустановочная 8 круглая (50шт) , | C | упак | 303
| Скотч-лок UY2 (WT-1049A), | C | шт | 200
| Скрутка СИЗ-2 2.5-4.5 синий (50 шт) (71136), | C | упак | 20
| Соединитель проволочного лотка перфорированный, 1,5 мм ц арт. 99 20 005 004 1, | C | шт | 46
100006S | Соединительная деталь для к/к 100х50 SPL, | C | шт | 522
020006S | Соединительная деталь для к/к 20х12,5 SPL, | C | шт | 65
040006S | Соединительная деталь для к/к 40х20 SPL, | C | шт | 593
040006SS | Соединительная деталь для к/к 40х20 серый SPL, | C | шт | 13
075006S | Соединительная деталь для к/к 75х20 SPL, | C | шт | 43
| Степлер мебельный регулируемый тип скобы 6-14мм Sparta, | C | шт | 1
SQ0517-0111 | Строительно-монтажная клемма КБМ-2273-232 2 отверстия 2,5мм2 (250) ТДМ, | C | упак | 5
SQ0517-0121 | Строительно-монтажная клемма КБМ-2273-232 2 отверстия 2,5мм2 (5) ТДМ, | C | упак | 3
SQ0517-0114 | Строительно-монтажная клемма КБМ-2273-235 5 отверстий 2,5мм2 (100) ТДМ, | C | упак | 1
SQ0517-0124 | Строительно-монтажная клемма КБМ-2273-235 5 отверстий 2,5мм2 (5) ТДМ, | C | упак | 93
SQ0517-0115 | Строительно-монтажная клемма КБМ-2273-244 4 отверстия 2,5мм2 (130) ТДМ, | C | упак | 15
SQ0517-0125 | Строительно-монтажная клемма КБМ-2273-244 4 отверстия 2,5мм2 (5) ТДМ, | C | упак | 11
SQ0517-0126 | Строительно-монтажная клемма КБМ-2273-246 6 отверстий 2,5мм2 (5) ТДМ, | C | упак | 386
SQ0517-0116 | Строительно-монтажная клемма КБМ-2273-246 6 отверстий 2,5мм2 (90) ТДМ, | C | упак | 6
SQ0517-0011 | Строительно-монтажная клемма КБМ-773-302 2 отверстия 2,5мм2 (100) ТДМ, | C | упак | 4
| Строительно-монтажная клемма КБМ-773-302 2 отверстия 2,5мм2 (5) ТДМ, | C | упак | 152
SQ0517-0013 | Строительно-монтажная клемма КБМ-773-306 6 отверстий 2,5мм2 (5) ТДМ, | C | упак | 8
SQ0517-0004 | Строительно-монтажная клемма КБМ-773-308 8 отверстий 2,5мм2 (50) ТДМ, | C | упак | 88
2273-242 | Строительно-монтажная клемма СМК 2273-242 2 отверстия 2,5мм2 (100) , | C | шт | 400
plc-smk-2273-243 | Строительно-монтажная клемма СМК 2273-243 3 отверстия 0,5-2,5мм2 (100) EKF, | C | шт | 500
2273-243 | Строительно-монтажная клемма СМК 2273-243 3 отверстия 2,5мм2 (100) , | C | шт | 1100
plc-smk-2273-245 | Строительно-монтажная клемма СМК 2273-245 5 отверстий 0,5-2,5мм2 (100) EKF, | C | шт | 1300
| Строительно-монтажная клемма СМК модель 104, 4 отверстия, 1.0-2.5мм2 (уп.4шт.), | C | упак | 39
| Струбцина М10 DKC CM301000, | C | шт | 220
SQ0515-0111 | Стяжка кабельная 2,5х100 белые (100) ТДМ, | C | упак | 421
plc-c-2.5х150 | Стяжка кабельная 2,5х150 белые (100) EKF, | C | упак | 1
UHH31-D025-150-100 | Стяжка кабельная 2,5х150 белые (100) IEK, | C | упак | 5
SQ0515-0113 | Стяжка кабельная 2,5х150 белые (100) ТДМ, | C | упак | 26
UHH32-D025-150-100 | Стяжка кабельная 2,5х150 черные (100) IEK, | C | упак | 1
SQ0515-0203 | Стяжка кабельная 2,5х150 черные (100) ТДМ, | C | упак
SQ0515-0114 | Стяжка кабельная 2,5х180 белые (100) ТДМ, | C | упак
SQ0515-0204 | Стяжка кабельная 2,5х180 черные (100) ТДМ, | C | упак
SQ0515-0115 | Стяжка кабельная 2,5х200 белые (100) ТДМ, | C | упак | 17
UHH32-D025-200-100 | Стяжка кабельная 2,5х200 черные (100) IEK, | C | упак | 1
plc-cb-3.6х200 | Стяжка кабельная 3,6х200 черные (100) EKF, | C | упак | 169
plc-c-3.6х250 | Стяжка кабельная 3,6х250 белые (100) EKF, | C | упак | 11
| Стяжка кабельная 3,6х250 белые (100) завод "Труд", | C | упак | 1
UHH32-D036-250-100 | Стяжка кабельная 3,6х250 черные (100) IEK, | C | упак | 12
plc-cb-3.6х300 | Стяжка кабельная 3,6х300 черные (100) EKF, | C | упак
UHH32-D036-300-100 | Стяжка кабельная 3,6х300 черные (100) IEK, | C | упак | 1
plc-c-4.8х200 | Стяжка кабельная 4,8х200 белые (100) EKF, | C | упак | 2
plc-cb-4.8х200 | Стяжка кабельная 4,8х200 черные (100) EKF, | C | упак | 5
SQ0515-0216 | Стяжка кабельная 4,8х200 черные (100) ТДМ, | C | упак
| Стяжка кабельная 4,8х250 (100шт)ANDELI, | C | упак | 53
plc-c-4.8х350 | Стяжка кабельная 4,8х350 белые (100) EKF, | C | упак | 6
UHH31-D048-350-100 | Стяжка кабельная 4,8х350 белые (100) IEK, | C | упак | 9
plc-cb-4.8х350 | Стяжка кабельная 4,8х350 черные (100) EKF, | C | упак | 7
49784 | Стяжка кабельная 5х180 белые (100) КВТ, | C | упак | 6
plc-c-7.2х350 | Стяжка кабельная 7,2х350 белые (100) EKF, | C | упак | 31
plc-cb-7.2х350 | Стяжка кабельная 7,2х350 черные (100) EKF, | C | упак | 14
plc-c-7.2х400 | Стяжка кабельная 7,2х400 белые (100) EKF, | C | упак | 12
plc-cb-7.2х400 | Стяжка кабельная 7,2х400 черные (100) EKF, | C | упак | 1
plc-cb-7.2х450 | Стяжка кабельная 7,2х450 черные (100) EKF, | C | упак | 5
| Стяжка кабельная 7,6х300 (100) ТДМ, | C | упак
UHH32-D076-400-100 | Стяжка кабельная 7,6х400 черные (100) IEK, | C | упак | 5
100007S | Суппорт с рамкой в к/к 100х50 1м (45х45) 100007S SPL, | C | шт | 41
100008S | Суппорт с рамкой в к/к 2м (45х45) 100008S SPL, | C | шт | 40
100009S | Суппорт с рамкой в к/к 3м (45х45) 100009S SPL, | C | шт | 2
075007S | Суппорт с рамкой в к/к 75х20 1м (45х45) 075007S SPL, | C | шт | 10
020007S | Суппорт с рамкой вдоль профиля универсальный 1м (45х45) 020007S SPL, | C | шт | 98
100010S | Т-образное ответвление для к/к 100х50 SPL, | C | шт | 163
105010S | Т-образное ответвление для к/к 105х50 SPL, | C | шт | 1
020005S | Т-образное ответвление для к/к 20х12,5 SPL, | C | шт | 50
040005S | Т-образное ответвление для к/к 40х20 SPL, | C | шт | 80
| Талреп 10х133 , | C | шт | 34
| Талреп М-12 , | C | шт | 15
| Терморегулятор TI-200, | C | шт | 1
| Термостат комнатный Buderus T6300 A 220В, | C | шт | 15
tut-10-w-1m | Термоусадочная трубка 10-5 белая EKF, | C | шт | 80
SQ0518-0215 | Термоусадочная трубка 10-5 белая ТДМ, | C | м | 52
SQ0518-0217 | Термоусадочная трубка 10-5 желто-зеленая ТДМ, | C | м | 11
tut-10-j-1m | Термоусадочная трубка 10-5 зеленая EKF, | C | шт | 41
SQ0518-0218 | Термоусадочная трубка 10-5 зеленая ТДМ, | C | м | 1
tut-10-r-1m | Термоусадочная трубка 10-5 красная EKF, | C | шт | 44
tut-10-g-1m | Термоусадочная трубка 10-5 синяя EKF, | C | шт | 37
tut-10-b-1m | Термоусадочная трубка 10-5 черная EKF, | C | шт | 44
SQ0518-0222 | Термоусадочная трубка 12-6 белая ТДМ, | C | м | 56
SQ0518-0223 | Термоусадочная трубка 12-6 желтая ТДМ, | C | м | 40
tut-12-yg-1m | Термоусадочная трубка 12-6 желто-зеленая EKF, | C | шт | 48
SQ0518-0224 | Термоусадочная трубка 12-6 желто-зеленая ТДМ, | C | м | 31
SQ0518-0225 | Термоусадочная трубка 12-6 зеленая ТДМ, | C | м | 58
SQ0518-0227 | Термоусадочная трубка 12-6 синяя ТДМ, | C | м | 1
tut-12-b-1m | Термоусадочная трубка 12-6 черная EKF, | C | шт | 78
SQ0518-0028 | Термоусадочная трубка 12-6 черная ТДМ, | C | м | 41
SQ0518-0229 | Термоусадочная трубка 14-7 белая ТДМ, | C | м | 32
SQ0518-0230 | Термоусадочная трубка 14-7 желтая ТДМ, | C | м | 120
SQ0518-0231 | Термоусадочная трубка 14-7 желто-зеленая ТДМ, | C | м | 219
SQ0518-0232 | Термоусадочная трубка 14-7 зеленая ТДМ, | C | м | 87
SQ0518-0233 | Термоусадочная трубка 14-7 красная ТДМ, | C | м | 13
tut-14-b-1m | Термоусадочная трубка 14-7 черная EKF, | C | шт | 21
tut-16-w-1m | Термоусадочная трубка 16-8 белая EKF, | C | шт | 86
tut-16-y-1m | Термоусадочная трубка 16-8 желтая EKF, | C | шт | 73
SQ0518-0240 | Термоусадочная трубка 16-8 красная ТДМ, | C | м | 5
SQ0518-0241 | Термоусадочная трубка 16-8 синяя ТДМ, | C | м | 32
tut-16-b-1m | Термоусадочная трубка 16-8 черная EKF, | C | шт | 11
SQ0518-0242 | Термоусадочная трубка 16-8 черная ТДМ, | C | м | 2
SQ0518-0250 | Термоусадочная трубка 20-10 белая ТДМ, | C | м | 100
tut-20-y-1m | Термоусадочная трубка 20-10 желтая EKF, | C | шт | 55
tut-20-yg-1m | Термоусадочная трубка 20-10 желто-зеленая EKF, | C | шт | 23
SQ0518-0252 | Термоусадочная трубка 20-10 желто-зеленая ТДМ, | C | м | 2
tut-20-j-1m | Термоусадочная трубка 20-10 зеленая EKF, | C | шт | 54
tut-20-r-1m | Термоусадочная трубка 20-10 красная EKF, | C | шт | 36
SQ0518-0254 | Термоусадочная трубка 20-10 красная ТДМ, | C | м | 100
tut-20-g-1m | Термоусадочная трубка 20-10 синяя EKF, | C | шт | 48
SQ0518-0255 | Термоусадочная трубка 20-10 синяя ТДМ, | C | м | 2
tut-20-b-1m | Термоусадочная трубка 20-10 черная EKF, | C | шт | 37
SQ0518-0264 | Термоусадочная трубка 25-12,5 белая ТДМ, | C | м | 10
SQ0518-0265 | Термоусадочная трубка 25-12,5 желтая ТДМ, | C | м | 52
SQ0518-0266 | Термоусадочная трубка 25-12,5 желто-зеленая ТДМ, | C | м | 62
SQ0518-0267 | Термоусадочная трубка 25-12,5 зеленая ТДМ, | C | м | 8
SQ0518-0268 | Термоусадочная трубка 25-12,5 красная ТДМ, | C | м | 29
SQ0518-0269 | Термоусадочная трубка 25-12,5 синяя ТДМ, | C | м | 6
tut-25-b-1m | Термоусадочная трубка 25-12,5 черная EKF, | C | шт | 43
SQ0518-0278 | Термоусадочная трубка 30-15 белая ТДМ, | C | м | 17
tut-30-y-1m | Термоусадочная трубка 30-15 желтая EKF, | C | шт | 14
tut-30-yg-1m | Термоусадочная трубка 30-15 желто-зеленая EKF, | C | шт | 23
SQ0518-0280 | Термоусадочная трубка 30-15 желто-зеленая ТДМ, | C | м | 30
SQ0518-0281 | Термоусадочная трубка 30-15 зеленая ТДМ, | C | м | 13
tut-30-r-1m | Термоусадочная трубка 30-15 красная EKF, | C | шт | 18
SQ0518-0282 | Термоусадочная трубка 30-15 красная ТДМ, | C | м | 8
tut-30-g-1m | Термоусадочная трубка 30-15 синяя EKF, | C | шт | 24
SQ0518-0283 | Термоусадочная трубка 30-15 синяя ТДМ, | C | м | 7
tut-30-b-1m | Термоусадочная трубка 30-15 черная EKF, | C | шт | 4
SQ0518-0328 | Термоусадочная трубка 4-2 желтая ТДМ, | C | м | 16
tut-4-r-1m | Термоусадочная трубка 4-2 красная EKF, | C | шт | 74
SQ0518-0331 | Термоусадочная трубка 4-2 красная ТДМ, | C | м | 6
tut-4-b-1m | Термоусадочная трубка 4-2 черная EKF, | C | шт | 246
SQ0518-0333 | Термоусадочная трубка 4-2 черная ТДМ, | C | м | 17
tut-40-w-1m | Термоусадочная трубка 40-20 белая EKF, | C | шт | 293
SQ0518-0292 | Термоусадочная трубка 40-20 белая ТДМ, | C | м | 3
SQ0518-0293 | Термоусадочная трубка 40-20 желтая ТДМ, | C | м | 6
tut-40-yg-1m | Термоусадочная трубка 40-20 желто-зеленая EKF, | C | шт | 48
SQ0518-0294 | Термоусадочная трубка 40-20 желто-зеленая ТДМ, | C | м | 12
tut-40-j-1m | Термоусадочная трубка 40-20 зеленая EKF, | C | шт | 19
| Термоусадочная трубка 40-20 красная 82954, | C | м | 23
tut-40-r-1m | Термоусадочная трубка 40-20 красная EKF, | C | шт | 43
SQ0518-0296 | Термоусадочная трубка 40-20 красная ТДМ, | C | м | 1
tut-40-g-1m | Термоусадочная трубка 40-20 синяя EKF, | C | шт | 56
SQ0518-0297 | Термоусадочная трубка 40-20 синяя ТДМ, | C | м | 2
tut-40-b-1m | Термоусадочная трубка 40-20 черная EKF, | C | шт | 39
SQ0518-0106 | Термоусадочная трубка 50-25 белая ТДМ, | C | м | 56
SQ0518-0107 | Термоусадочная трубка 50-25 желтая ТДМ, | C | м | 3
SQ0518-0108 | Термоусадочная трубка 50-25 желто-зеленая ТДМ, | C | м | 2
SQ0518-0109 | Термоусадочная трубка 50-25 зеленая ТДМ, | C | м | 4
SQ0518-0111 | Термоусадочная трубка 50-25 синяя ТДМ, | C | м | 1
SQ0518-0201 | Термоусадочная трубка 6-3 белая ТДМ, | C | м | 6
SQ0518-0202 | Термоусадочная трубка 6-3 желтая ТДМ, | C | м | 49
SQ0518-0203 | Термоусадочная трубка 6-3 желто-зеленая ТДМ, | C | м | 75
SQ0518-0004 | Термоусадочная трубка 6-3 зеленая ТДМ, | C | м | 56
SQ0518-0005 | Термоусадочная трубка 6-3 красная ТДМ, | C | м | 54
tut-6-b-1m | Термоусадочная трубка 6-3 черная EKF, | C | шт | 10
SQ0518-0115 | Термоусадочная трубка 60-30 желто-зеленая ТДМ, | C | м | 22
SQ0518-0116 | Термоусадочная трубка 60-30 зеленая ТДМ, | C | м | 10
SQ0518-0117 | Термоусадочная трубка 60-30 красная ТДМ, | C | м | 16
SQ0518-0118 | Термоусадочная трубка 60-30 синяя ТДМ, | C | м | 14
SQ0518-0119 | Термоусадочная трубка 60-30 черная ТДМ, | C | м | 18
65755 | Термоусадочная трубка 69/8-11/7 черная КВТ, | C | шт | 3
tut-8-w-1m | Термоусадочная трубка 8-4 белая EKF, | C | шт | 89
SQ0518-0208 | Термоусадочная трубка 8-4 белая ТДМ, | C | м | 30
SQ0518-0209 | Термоусадочная трубка 8-4 желтая ТДМ, | C | м | 20
SQ0518-0210 | Термоусадочная трубка 8-4 желто-зеленая ТДМ, | C | м | 50
SQ0518-0211 | Термоусадочная трубка 8-4 зеленая ТДМ, | C | м | 105
SQ0518-0212 | Термоусадочная трубка 8-4 красная ТДМ, | C | м | 121
SQ0518-0213 | Термоусадочная трубка 8-4 синяя ТДМ, | C | м | 29
tut-8-b-1m | Термоусадочная трубка 8-4 черная EKF, | C | шт
| Трансформатор ОСО-0,25\220\36В, | C | шт | 1
tte-a-125 | Трансформатор тока ТТЕ-А 125/5А 0,5 , | C | шт | 3
ITT10-3-05-0125 | Трансформатор тока ТТИ-А с шиной 125/5А 0,5S , | C | шт | 3
MTT12-036-0250 | Трансформатор ЯТП -0,25 220/36 2 автомата IEK, | C | шт | 4
yatp0,25-220/42v-2a | Трансформатор ЯТП -0,25 220/42 2 автомата EKF, | C | шт | 1
MTT12-042-0250 | Трансформатор ЯТП -0,25 220/42 2 автомата ИЭК, | C | шт | 4
SQ1601-0007 | Трансформатор ЯТП -0,25 220/42 2 автомата ТДМ, | C | шт | 5
SQ1601-0008 | Трансформатор ЯТП -0,25 220/42 3 автомата ТДМ, | C | шт | 2
| Тройник соединительный для трубы 16 (50) Урал ПАК, | C | шт | 490
| Тройник соединительный для трубы 20 (10) Урал ПАК, | C | шт | 700
| Тройник соединительный для трубы 20 (50) Урал ПАК, | C | шт | 10
| Тройник соединительный для трубы 25 (20) Урал ПАК, | C | шт | 545
| Тройник соединительный для трубы 32 (10) Урал ПАК, | C | шт | 1010
| Труба гофр.FRHF 25 мм с зондом (75м) ПожТехКабель (713-003) - Труба гофрированная с зондом 25 мм.из , | C | м | 150
| Труба гофр.FRHF(нг) 32 мм с зондом (50м) ПожТехКабель (713-004) , | C | м | 50
| Труба гофрированная легкая с зондом без галогена ПП-FR 32 светло-серый (25) , | C | м | 250
| Труба гофрированная ПВХ 16 (100) , | C | м
| Труба гофрированная ПВХ 16 (15) , | C | упак | 22
| Труба гофрированная ПВХ 16 (5) , | C | упак | 208
| Труба гофрированная ПВХ 16 (50) , | C | упак | 5
| Труба гофрированная ПВХ 25 (5) , | C | упак | 52
91940 | Труба гофрированная ПВХ 40 серая (20) , | C | м | 20
| Труба гофрированная ПНД 16 оранжевая (100) , | C | м | 2900
| Труба гофрированная ПНД 16 черная (100) , | C | м | 300
| Труба гофрированная ПНД 25 черная (10) , | C | упак | 44
| Труба гофрированная ПНД 25 черная (25) , | C | упак | 16
| Труба гофрированная ПНД 25 черная (75) , | C | м | 1200
| Труба гофрированная ПНД 32 оранжевая (50) , | C | м | 350
| Труба гофрированная ПНД 32 оранжевая (25) 71932 DKC, | C | м | 25
| Труба гофрированная ПНД 32 черная (50) , | C | м | 300
| Труба гофрированная ПНД 40 оранжевая (25) , | C | м | 550
| Труба гофрированная ПНД 40 черная (25) , | C | м | 175
| Труба гофрированная ПНД 50 оранжевая (20) , | C | м | 40
| Труба гофрированная ПНД 50 черная (20) , | C | м | 40
| Труба гофрированная ПНД 63 оранжевая (15) , | C | м | 60
| Труба гофрированная ПНД 63 черная (15) , | C | м | 45
| Труба гофрированная с зондом 16 мм.из ПНД, трудногорючая, безгалогенная FRHF гибкая со стальной прот, | C | м | 100
11525 | Труба гофрированная с протяжкой тяжелая ППЛ 25 синяя (50) DKC, | C | м | 150
tg2st-110-50m | Труба двустенная ПНД/ПВД 110 красный (50) EKF, | C | м | 100
| Труба двустенная ПНД/ПВД 90 красный (50) , | C | м | 550
| Труба жесткая ПВХ 16 (2м) , | C | м | 2682
| Труба жесткая ПВХ 16 (3м) , | C | м | 1134
| Труба жесткая ПВХ 25 (3м) , | C | м | 516
| Труба жесткая ПВХ 32 (3м) , | C | м | 1146
| Труба жесткая ПВХ 40 (3м) , | C | м | 105
| Труба жесткая ПВХ 50 (3м) , | C | м | 114
| Труба жесткая ПВХ 63 (3м) , | C | м | 123
| Труба ПВХ жёсткая атмосферостойкая д.16мм, тяжёлая, 3м, цвет серый 63516UF , | C | м | 90
| Трубка термоусадочная клеевая ТТК-(3:1)-30/10 черн. 1м (уп.10м) КВТ 59700, | C | м
| Трубка термоусадочная ТТУ 16/8 син. 1м IEK UDRS-D16-1-K07, | C | м | 1
| Трубка термоусадочная ТТУ нг-LS 10/5 желт. 1м IEK UDRS-D10-1-K05, | C | м | 2
| Трубка термоусадочная ТТУ нг-LS 12/6 красн. (уп.2м) IEK UDR12-012-006-002-K04-T, | C | упак | 1
100004S | Угол внешний изменяемый для к/к 100х50 SPL, | C | шт | 95
105004S | Угол внешний изменяемый для к/к 105х50 SPL, | C | шт | 7
040007S | Угол внешний изменяемый для к/к 40х20 SPL, | C | шт | 583
100003S | Угол внутренний изменяемый для к/к 100х50 SPL, | C | шт | 82
01731 | Угол внутренний изменяемый для к/к 150х60 DKC, | C | шт | 5
020003S | Угол внутренний изменяемый для к/к 20х12,5 SPL, | C | шт | 31
040003S | Угол внутренний изменяемый для к/к 40х20 SPL, | C | шт | 499
075003S | Угол внутренний изменяемый для к/к 75х20 SPL, | C | шт | 8
LC1630 | Угол лестничный горизонтальный 90 градусов LC1630 (0,8) 300х100 , | C | шт | 1
CKK-40D-P-100-040-K01 | Угол плоский изменяемый для к/к 100х40 , | C | шт | 4
100005S | Угол плоский изменяемый для к/к 100х50 SPL, | C | шт | 99
020004S | Угол плоский изменяемый для к/к 20х12,5 SPL, | C | шт | 52
040004S | Угол плоский изменяемый для к/к 40х20 SPL, | C | шт | 597
| Угол соединительный 90* для трубы 16 (50) Урал ПАК, | C | шт | 3050
| Угол соединительный 90* для трубы 20 (10) Урал ПАК, | C | шт | 390
| Угол соединительный 90* для трубы 20 (50) Урал ПАК, | C | шт | 35
| Угол соединительный 90* для трубы 25 (28) Урал ПАК, | C | шт | 552
| Угол соединительный 90* для трубы 32 (10) Урал ПАК, | C | шт | 200
| Угол соединительный 90* для трубы 32 (24) Урал ПАК, | C | шт | 49
| Уголок вертикальный 1100 TITAN (2шт) YKV10-UV-1100, | C | компл | 2
| Уголок вертикальный 600 YKV10-UV-600 (2шт), | C | компл | 4
| Удлинитель бытовой УЗ-4-5 4гнх5м с з/к (ПВС 2х1) ASD, | C | шт | 7
| Удлинитель на катушке РБК-4 4гнх30м с з/к (КГ 3х1,5) , | C | шт | 1
| УДП 513-11 прот. R3 "Пуск д/у" (оранжевый), | C | шт | 18
SQ0203-0005 | УЗО 2Р 25А 100мА ТДМ, | C | шт | 1
SQ0203-0010 | УЗО 2Р 32А 30мА ТДМ, | C | шт | 2
| УЗО 2Р 40А 100мА ИЭК, | C | шт | 6
SQ0203-0013 | УЗО 2Р 40А 30мА ТДМ, | C | шт | 14
SQ0203-0016 | УЗО 2Р 50А 30мА ТДМ, | C | шт | 18
SQ0203-0019 | УЗО 2Р 63А 30мА ТДМ, | C | шт | 8
SQ0203-0028 | УЗО 4Р 16А 30мА ТДМ, | C | шт | 19
SQ0203-0038 | УЗО 4Р 40А 30мА ТДМ, | C | шт | 3
SQ0203-0041 | УЗО 4Р 50А 30мА ТДМ, | C | шт | 4
SQ0203-0044 | УЗО 4Р 63А 30мА ТДМ, | C | шт | 1
MDV10-2-032-030 | УЗО ВД1-63 2Р 32А 30мА IEK, | C | шт | 12
MDV10-2-040-030 | УЗО ВД1-63 2Р 40А 30мА IEK, | C | шт | 15
MDV10-2-050-030 | УЗО ВД1-63 2Р 50А 30мА IEK, | C | шт | 15
MDV10-2-063-030 | УЗО ВД1-63 2Р 63А 30мА IEK, | C | шт | 12
| Уплотнитель кабельных проходов УКПт-130/28 термоусаживаемая 61280, | C | шт | 1
| Уплотнитель кабельных проходов УКПт-175/50 термоусаживаемый 65324, | C | шт | 3
| Уровень алюм.400м ,линейка, | C | шт | 2
| Устройство зажигающее импульс. (ИЗУ) HI-400 M Helvar 2860000, | C | шт | 38
| Фонарь прожектор 4V3AH Accu9199LED Космос, | C | шт | 5
КОСАс9105WLED | Фонарь светодиодный аккумуляторный 1х5W зарядка 220В КОСАс9105WLED Космос, | C | шт | 13
| Фонарь светодиодный аккумуляторный 2 режима работы 0,5W прямая зарядка 220В Acc102LED Космос, | C | шт | 20
Accu101LED | Фонарь светодиодный аккумуляторный 2 режима работы 1W LED прямая зарядка 220В Accu101LED Космос, | C | шт | 24
KOCAc7035WLED | Фонарь светодиодный аккумуляторный 5Вт 3 реж. бок.панель COB 3Вт с заряд.устр. KOCAc7035WLED Космос, | C | шт | 3
KOCAc6010LED | Фонарь светодиодный кемпинговый аккумуляторный 32Вт прямая зарядка KOCAc6010LED Космос, | C | шт | 31
KOCAc6017LED | Фонарь светодиодный складной литиевый аккум. луч 3Вт кемпинг 7Вт KOCAc6017LED Космос, | C | шт | 20
| Хомут 3,6х200мм нейлон (100шт) UHH31-D036-200-100, | C | упак | 41
6042-20 | Хомут заземления для труб 20-1/2` мм оцинкованная сталь, | C | шт | 270
| Хомут крепления ЩУНС 300х200 (200мм от столба) Узола, | C | шт | 4
| Хомут крепления ЩУНС к квадратному столбу Узола, | C | компл | 19
| Шаблон для разметки отверстий под монтажные коробки ТДМ, | C | шт | 5
| Шайба М18* (1) , | C | шт | 489
| Шайба М6 (20) , | C | шт | 40
| Шайба кузовная M6 белая (CM120600), | C | шт | 400
CLP1M-SHU-10 | Шайба плоская усиленная М10 IEK, | C | шт | 1600
| Шина PEN с 19 отв. 4.5мм и 6 отв. 5.6мм ABB 12535, | C | шт | 4
| Шина алюминиевая АД31 5х50 (кратно 3м), | C | шт | 1
| Шина медная ШМТ 3х20 (кратно 3м) 10000000093, | C | м | 3
| Шина медная ШМТ 3х25 (кратно 3м), | C | м | 3
sn0-63-10-dz | Шина нулевая 6х9мм 10 групп/ с изолятором EKF, | C | шт | 5
sn0-63-10-k | Шина нулевая 6х9мм 10 групп/крепеж по краям EKF, | C | шт | 10
sn0-63-10 | Шина нулевая 6х9мм 10 групп/крепеж по центру EKF, | C | шт | 23
sn0-63-12-k | Шина нулевая 6х9мм 12 групп/крепеж по краям EKF, | C | шт | 86
sn0-63-12 | Шина нулевая 6х9мм 12 групп/крепеж по центру EKF, | C | шт | 98
sn0-63-14-k | Шина нулевая 6х9мм 14 групп/крепеж по краям EKF, | C | шт | 94
SQ0801-0003 | Шина нулевая 6х9мм 14 групп/крепеж по краям ТДМ, | C | шт | 143
sn0-63-14 | Шина нулевая 6х9мм 14 групп/крепеж по центру EKF, | C | шт | 99
sn0-63-06-k | Шина нулевая 6х9мм 6 групп/крепеж по краям EKF, | C | шт | 37
sn0-63-08-d | Шина нулевая 6х9мм 8 групп/ с изолятором EKF, | C | шт | 23
YNN11-08-100-N | Шина нулевая 6х9мм 8 групп/крепеж по краям IEK, | C | шт | 30
sn0-63-08 | Шина нулевая 6х9мм 8 групп/крепеж по центру EKF, | C | шт | 21
sn0-125-10-d-r | Шина нулевая 8х12мм 10 групп/ с изолятором EKF, | C | шт | 127
sn0-125-10-k | Шина нулевая 8х12мм 10 групп/крепеж по краям EKF, | C | шт | 162
YNN20-10-100 | Шина нулевая 8х12мм 10 групп/крепеж по центру IEK, | C | шт | 30
sn0-125-12-k | Шина нулевая 8х12мм 12 групп/крепеж по краям EKF, | C | шт | 4
| Шина соединительная PIN 3п 100А (дл.1м) IEK YNS21-3-100, | C | шт | 1
| Шланг для полива 3/4, | C | м | 46
| Шпилька резьбовая М10х2000 , | C | шт | 115
| Шпилька резьбовая М12х1000 (дл.1м) DKC CM201201, | C | м | 8
| Шпилька резьбовая М16х1000 , | C | шт | 61
| Шпилька резьбовая М6х1000 , | C | шт | 60
| Шпилька резьбовая М6х2000 , | C | шт | 100
| Штанга соединитель изоляционная – молниеприемник DKC NG6608, | C | шт | 2
| Шуруп универсальный 4х16 потайная головка, остроконечный, желтопассивированный (25шт) - пакет (10248, | C | упак | 4
| Щит распределительный встраиваемый пластиковый ЩРВ-п-8 OptiBox P-BVK-2-08-IP41 117940, | C | шт | 5
| ЭПРA-premium для панели LP-02 ASD, | C | шт | 4
| ЭПРА-36Вт-PRO для панели светодиодный LP-02-PRO LLT, | C | шт | 25
| ЭПРА-36Вт-Slim для панели светодиодный LP-02S-Slim IN HOME, | C | шт | 16
| ЭПРА-standard для панели светодиодной LP-02 ASD, | C | шт | 7
| Ящик ЯРП 100А IP54 , | C | шт | 1
| Ящик ЯРП 100А IP54 1 направление , | C | шт | 1
| Шпилька резьбовая М12х1000 (дл.1м) DKC CM201201, | C | м | 8
| Шпилька резьбовая М16х1000 , | C | шт | 61
| Шпилька резьбовая М6х1000 , | C | шт | 60
| Шпилька резьбовая М6х2000 , | C | шт | 100
| Штанга соединитель изоляционная – молниеприемник DKC NG6608, | C | шт | 2
| Шуруп универсальный 4х16 потайная головка, остроконечный, желтопассивированный (25шт) - пакет (10248, | C | упак | 4
| Щит распределительный встраиваемый пластиковый ЩРВ-п-8 OptiBox P-BVK-2-08-IP41 117940, | C | шт | 5
| ЭПРA-premium для панели LP-02 ASD, | C | шт | 4
| ЭПРА-36Вт-PRO для панели светодиодный LP-02-PRO LLT, | C | шт | 25
| ЭПРА-36Вт-Slim для панели светодиодный LP-02S-Slim IN HOME, | C | шт | 16
| ЭПРА-standard для панели светодиодной LP-02 ASD, | C | шт | 7
| Ящик ЯРП 100А IP54 , | C | шт | 1
| Ящик ЯРП 100А IP54 1 направление , | C | шт | 1
| Ящик ЯРП 250П IP54 , | C | шт
Итого

## Chint
CHINT
Артикул | Наименование | Ед. изм. | Количество | Цена с НДС, руб. за единицу
296709 | Автоматический выключатель NXB-63S 1Р 10А 4,5кА С CHINT, | шт | 75 | 110
296711 | Автоматический выключатель NXB-63S 1Р 20А 4,5кА С CHINT, | шт | 347 | 113
296713 | Автоматический выключатель NXB-63S 1Р 32А 4,5кА С CHINT, | шт | 250 | 125
296714 | Автоматический выключатель NXB-63S 1Р 40А 4,5кА С CHINT, | шт | 552 | 135
296708 | Автоматический выключатель NXB-63S 1Р 6А 4,5кА С CHINT, | шт | 105 | 118
296788 | Автоматический выключатель NXB-63S 2Р 16А 4,5кА С CHINT, | шт | 263 | 220
296789 | Автоматический выключатель NXB-63S 2Р 20А 4,5кА С CHINT, | шт | 335 | 237
296790 | Автоматический выключатель NXB-63S 2Р 25А 4,5кА С CHINT, | шт | 126 | 217
296791 | Автоматический выключатель NXB-63S 2Р 32А 4,5кА С CHINT, | шт | 110 | 222
296792 | Автоматический выключатель NXB-63S 2Р 40А 4,5кА С CHINT, | шт | 134 | 220
296827 | Автоматический выключатель NXB-63S 3Р 16А 4,5кА С CHINT, | шт | 117 | 350
296828 | Автоматический выключатель NXB-63S 3Р 20А 4,5кА С CHINT, | шт | 101 | 355
296829 | Автоматический выключатель NXB-63S 3Р 25А 4,5кА С CHINT, | шт | 4 | 352
296830 | Автоматический выключатель NXB-63S 3Р 32А 4,5кА С CHINT, | шт | 44 | 322
296831 | Автоматический выключатель NXB-63S 3Р 40А 4,5кА С CHINT, | шт | 80 | 389
296833 | Автоматический выключатель NXB-63S 3Р 63А 4,5кА С CHINT, | шт | 51 | 411
206062 | Автоматический выключатель диф тока NBH8LE-40 1Р+N 16А 30мА CHINT, | шт | 68 | 900

## VALENA
код | наименование | ед.изм | кол-во
774305 | Выключатель 2кл в рамку 774305 Valena слоновая кость Legrand, | шт | 11 | 276.8
774345 | Выключатель 2кл в рамку с подсветкой 774345 Valena слоновая кость Legrand, | шт | 38 | 478.35
774445 | Выключатель 2кл в рамку с подсветкой 774445 Valena белый Legrand, | шт | 28 | 453.96
774452 | Рамка 2м 774452 Valena белый Legrand, | шт | 110 | 124.86
774316 | Розетка 1м в рамку без з/к без з/ш 774316 Valena слоновая кость Legrand, | шт | 174 | 162.99
774416 | Розетка 1м в рамку без з/к без з/ш 774416 Valena белый Legrand, | шт | 1196 | 162.99
774321 | Розетка 1м в рамку с з/к с з/ш 774321 Valena слоновая кость Legrand, | шт | 4638 | 269.19
774421 | Розетка 1м в рамку с з/к с з/ш 774421 Valena белый Legrand, | шт | 254 | 269.19
774370 | Розетка 2м в сборе с з/к без з/ш 774370 Valena слоновая кость Legrand, | шт | 287 | 437.5
774400 | Розетка 2м в сборе с з/к без з/ш 774400 Valena белый Legrand, | шт | 100 | 437.5
774339 | Розетка RJ 11 телефонная 2м в рамку 774339 Valena слоновая кость Legrand, | шт | 14 | 429.52
774439 | Розетка RJ 11 телефонная 2м в рамку 774439 Valena белый Legrand, | шт | 31 | 440.22

## GUSI BRAVO по цветам
код товара | наименование | ед. изм | кол-во
GUSI BRAVO белый
С10В1-001 | Выключатель 1кл в рамку С10В1-001 Bravo белый GUSI Electric, | шт | 27
С10В2-001 | Выключатель 2кл в рамку С10В2-001 Bravo белый GUSI Electric, | шт | 26
С10В3-001 | Выключатель 3кл в рамку С10В3-001 Bravo белый GUSI Electric, | шт | 41
С10Д6-001 | Диммер в рамку поворотный 500Вт С10Д6-001 Bravo белый GUSI Electric, | шт | 6
С10В8-001 | Переключатель в рамку проходной для 2-х цепей С10В8-001 Bravo белый GUSI Electric, | шт | 49
С10В4-001 | Переключатель 1кл в рамку проходной С10В4-001 Bravo белый GUSI Electric, | шт | 37
С1010-001 | Рамка 1м С1010-001 Bravo белый GUSI Electric, | шт | 22
С1020-001 | Рамка 2м С1020-001 Bravo белый GUSI Electric, | шт | 56
С1030-001 | Рамка 3м С1030-001 Bravo белый GUSI Electric, | шт | 47
С10Р2-001 | Розетка 1м в рамку без з/к с з/ш С10Р2-001 Bravo белый GUSI Electric, | шт | 60
С10Р4-001 | Розетка 1м в рамку с з/к с з/ш С10Р4-001 Bravo белый GUSI Electric, | шт | 81
С10К1-001 | Розетка RJ 45 компьютерная 1м в рамку С10К1-001 Bravo белый GUSI Electric, | шт | 37
С10Р91-001 | Розетка с кожухом К502 1м в рамку с з/к с з/ш IP44 с крышкой С10Р91-001 Bravo белый GUSI Electric, | шт | 36
С10А1-001 | Розетка телевизионная 1м в рамку С10А1-001 Bravo белый GUSI Electric, | шт | 22
GUSI BRAVO графит
С10В1-010 | Выключатель 1кл в рамку С10В1-010 Bravo графит GUSI Electric, | шт | 34
С10В2-010 | Выключатель 2кл в рамку С10В2-010 Bravo графит GUSI Electric, | шт | 49
С10В3-010 | Выключатель 3кл в рамку С10В3-010 Bravo графит GUSI Electric, | шт | 29
С10Д6-010 | Диммер в рамку поворотный 500Вт С10Д6-010 Bravo графит GUSI Electric, | шт | 12
С10В8-010 | Переключатель в рамку проходной для 2-х цепей С10В8-010 Bravo графит GUSI Electric, | шт | 45
С10В4-010 | Переключатель 1кл в рамку проходной С10В4-010 Bravo графит GUSI Electric, | шт | 11
С1010-010 | Рамка 1м С1010-010 Bravo графит GUSI Electric, | шт | 54
С1020-010 | Рамка 2м С1020-010 Bravo графит GUSI Electric, | шт | 26
С1030-010 | Рамка 3м С1030-010 Bravo графит GUSI Electric, | шт | 25
С10Р2-010 | Розетка 1м в рамку без з/к с з/ш С10Р2-010 Bravo графит GUSI Electric, | шт | 26
С10Р4-010 | Розетка 1м в рамку с з/к с з/ш С10Р4-010 Bravo графит GUSI Electric, | шт | 56
С10К1-010 | Розетка RJ 45 компьютерная 1м в рамку С10К1-010 Bravo графит GUSI Electric, | шт | 30
С10Р91-010 | Розетка с кожухом К502 1м в рамку с з/к с з/ш IP44 с крышкой С10Р91-010 Bravo графит GUSI Electric, | шт | 33
С10А1-010 | Розетка телевизионная 1м в рамку С10А1-010 Bravo графит GUSI Electric, | шт | 51
GUSI BRAVO серебро
С10В1-004 | Выключатель 1кл в рамку С10В1-004 Bravo серебро GUSI Electric, | шт | 19
С10В2-004 | Выключатель 2кл в рамку С10В2-004 Bravo серебро GUSI Electric, | шт | 23
С10В3-004 | Выключатель 3кл в рамку С10В3-004 Bravo серебро GUSI Electric, | шт | 30
С10Д6-004 | Диммер в рамку поворотный 500Вт С10Д6-004 Bravo серебро GUSI Electric, | шт | 24
С10В8-004 | Переключатель в рамку проходной для 2-х цепей С10В8-004 Bravo серебро GUSI Electric, | шт | 52
С10В4-004 | Переключатель 1кл в рамку проходной С10В4-004 Bravo серебро GUSI Electric, | шт | 38
С1010-004 | Рамка 1м С1010-004 Bravo серебро GUSI Electric, | шт | 7
С1020-004 | Рамка 2м С1020-004 Bravo серебро GUSI Electric, | шт | 48
С1030-004 | Рамка 3м С1030-004 Bravo серебро GUSI Electric, | шт | 16
С10Р2-004 | Розетка 1м в рамку без з/к с з/ш С10Р2-004 Bravo серебро GUSI Electric, | шт | 45
С10Р4-004 | Розетка 1м в рамку с з/к с з/ш С10Р4-004 Bravo серебро GUSI Electric, | шт | 25
С10К1-004 | Розетка RJ 45 компьютерная 1м в рамку С10К1-004 Bravo серебро GUSI Electric, | шт | 39
С10Р91-004 | Розетка с кожухом К502 1м в рамку с з/к с з/ш IP44 с крышкой С10Р91-004 Bravo серебро GUSI Electric, | шт | 53
С10А1-004 | Розетка телевизионная 1м в рамку С10А1-004 Bravo серебро GUSI Electric, | шт | 33
GUSI BRAVO серебро
С10В1-027 | Выключатель 1кл в рамку С10В1-027 Bravo шампань GUSI Electric, | шт | 14
С10В2-027 | Выключатель 2кл в рамку С10В2-027 Bravo шампань GUSI Electric, | шт | 32
С10В3-027 | Выключатель 3кл в рамку С10В3-027 Bravo шампань GUSI Electric, | шт | 49
С10Д6-027 | Диммер в рамку поворотный 500Вт С10Д6-027 Bravo шампань GUSI Electric, | шт | 12
С10В8-027 | Переключатель в рамку проходной для 2-х цепей С10В8-027 Bravo шампань GUSI Electric, | шт | 42
С10В4-027 | Переключатель 1кл в рамку проходной С10В4-027 Bravo шампань GUSI Electric, | шт | 25
С1010-027 | Рамка 1м С1010-027 Bravo шампань GUSI Electric, | шт | 24
С1020-027 | Рамка 2м С1020-027 Bravo шампань GUSI Electric, | шт | 80
С1030-027 | Рамка 3м С1030-027 Bravo шампань GUSI Electric, | шт | 52
С10Р2-027 | Розетка 1м в рамку без з/к с з/ш С10Р2-027 Bravo шампань GUSI Electric, | шт | 45
С10Р4-027 | Розетка 1м в рамку с з/к с з/ш С10Р4-027 Bravo шампань GUSI Electric, | шт | 46
С10К1-027 | Розетка RJ 45 компьютерная 1м в рамку С10К1-027 Bravo шампань GUSI Electric, | шт | 57
С10Р91-027 | Розетка с кожухом К502 1м в рамку с з/к с з/ш IP44 с крышкой С10Р91-027 Bravo шампань GUSI Electric, | шт | 41
С10А1-027 | Розетка телевизионная 1м в рамку С10А1-027 Bravo шампань GUSI Electric, | шт | 49

## UNICA
UNICA
код | наименование | ед.изм | кол-во
MGU5.201.18NZD | Выключатель 1кл в рамку с подсветкой MGU5.201.18NZD Unica белый Schneider Electric, | шт | 20
MGU5.201.25NZD | Выключатель 1кл в рамку с подсветкой MGU5.201.25NZD Unica бежевый Schneider Electric, | шт | 20
MGU6.002.563 | Рамка 1м MGU6.002.563 Unica хамелеон зел.яблоко/бежевый Schneider Electric, | шт | 20
MGU6.002.867 | Рамка 1м MGU6.002.867 Unica хамелеон песчаный/белый Schneider Electric, | шт | 20
MGU6.004.563 | Рамка 2м MGU6.004.563 Unica хамелеон зел.яблоко/бежевый Schneider Electric, | шт | 10
MGU6.004.567 | Рамка 2м MGU6.004.567 Unica хамелеон песчаный/бежевый Schneider Electric, | шт | 15
MGU6.006.567 | Рамка 3м MGU6.006.567 Unica хамелеон песчаный/бежевый Schneider Electric, | шт | 5

## CARIVA
CARIVA
код | наименование | ед.изм | кол-во
| CARIVA Переключатель одноклавишный в рамку бежевый (773757), | шт | 10
773656 | Выключатель 1кл в рамку 773656 Cariva белый Legrand, | шт | 5
773610 | Выключатель 1кл в рамку с подсветкой 773610 Cariva белый Legrand, | шт | 44
773710 | Выключатель 1кл в рамку с подсветкой 773710 Cariva слоновая кость Legrand, | шт | 38
773658 | Выключатель 2кл в рамку 773658 Cariva белый Legrand, | шт | 21
773758 | Выключатель 2кл в рамку 773758 Cariva слоновая кость Legrand, | шт | 8
773657 | Переключатель 1кл в рамку на два направления 773657 Cariva белый Legrand, | шт | 5
773626 | Переключатель 1кл в рамку на два направления с подсветкой 773626 Cariva белый Legrand, | шт | 4
773726 | Переключатель 1кл в рамку на два направления с подсветкой 773726 Cariva слоновая кость Legrand, | шт | 15
773752 | Рамка 2м 773752 Cariva слоновая кость Legrand, | шт | 4
773653 | Рамка 3м 773653 Cariva белый Legrand, | шт | 4
773754 | Рамка 4м 773754 Cariva слоновая кость Legrand, | шт | 9
773716 | Розетка 1м в рамку без з/к 773716 Cariva слоновая кость Legrand, | шт | 32
773621 | Розетка 1м в рамку с з/к с з/ш 773621 Cariva белый Legrand, | шт | 7
773627 | Розетка 2м в сборе с з/к 773627 Cariva белый Legrand, | шт | 21
773727 | Розетка 2м в сборе с з/к 773727 Cariva слоновая кость Legrand, | шт | 30
773638 | Розетка RJ 11 телефонная 1м в рамку 773638 Cariva белый Legrand, | шт | 78
773738 | Розетка RJ 11 телефонная 1м в рамку 773738 Cariva слоновая кость Legrand, | шт | 12
773639 | Розетка RJ 11 телефонная 2м в рамку 773639 Cariva белый Legrand, | шт | 14
773739 | Розетка RJ 11 телефонная 2м в рамку 773739 Cariva слоновая кость Legrand, | шт | 11
773641 | Розетка RJ 45 компьютерная 1м в рамку 773641 Cariva белый Legrand, | шт | 7
773678 | Розетка TV звезда 1м в рамку 773678 Cariva белый Legrand, | шт | 6
773778 | Розетка TV звезда 1м в рамку 773778 Cariva слоновая кость Legrand, | шт | 5
773680 | Розетка TV проходная 1м в рамку 773680 Cariva белый Legrand, | шт | 19
773780 | Розетка TV проходная 1м в рамку 773780 Cariva слоновая кость Legrand, | шт | 3
773717 | Светорегулятор в рамку 300Вт 773717 Cariva слоновая кость Legrand, | шт | 1
773615 | Светорегулятор в рамку 500Вт 773615 Cariva белый Legrand, | шт | 2
773715 | Светорегулятор в рамку 500Вт 773715 Cariva слоновая кость Legrand, | шт | 4

## ETIKA
ETIKA
код | наименование | ед.изм | кол-во
672203 | Выключатель 1кл в рамку с подсветкой 672203 Etika белый Legrand, | шт | 26
672204 | Выключатель 2кл в рамку с подсветкой 672204 Etika белый Legrand, | шт | 5
672215 | Переключатель 1кл в рамку с подсветкой 672215 Etika белый Legrand, | шт | 8
672240 | Розетка RJ 11 телефонная 1м в рамку 672240 Etika белый Legrand, | шт | 3
672340 | Розетка RJ 11 телефонная 1м в рамку 672340 Etika слоновая кость Legrand, | шт | 5

## рондо
РОНДО
код | наименование | ед.изм | кол-во
КП-1-б | Адаптер о/у КП-1-б Рондо белый Schneider Electric, | шт | 155
КП-1-с | Адаптер о/у КП-1-с Рондо слоновая кость Schneider Electric, | шт | 217
С16-067В | Выключатель 1кл с/у в сборе С16-067В Рондо белый Schneider Electric, | шт | 127
С16-067С | Выключатель 1кл с/у в сборе С16-067С Рондо слоновая кость Schneider Electric, | шт | 7
С16-066В | Выключатель 1кл с/у в сборе с подсветкой С16-066В Рондо белый Schneider Electric, | шт | 15
С16-066С | Выключатель 1кл с/у в сборе с подсветкой С16-066С Рондо слоновая кость Schneider Electric, | шт | 69
ВА56-225В | Выключатель 2кл о/у в сборе IP44 ВА56-225В Рондо белый Schneider Electric, | шт | 94
С56-052В | Выключатель 2кл с/у в сборе С56-052В Рондо белый Schneider Electric, | шт | 3
С56-052С | Выключатель 2кл с/у в сборе С56-052С Рондо слоновая кость Schneider Electric, | шт | 74
С56-051В | Выключатель 2кл с/у в сборе с подсветкой С56-051В Рондо белый Schneider Electric, | шт | 26
С56-051С | Выключатель 2кл с/у в сборе с подсветкой С56-051С Рондо слоновая кость Schneider Electric, | шт | 63
ВС05У-321В | Выключатель 3кл с/у в сборе ВС05У-321В Рондо белый Schneider Electric, | шт | 10
ВС05У-321С | Выключатель 3кл с/у в сборе ВС05У-321С Рондо слоновая кость Schneider Electric, | шт | 36
ВА610-126В | Переключатель 1кл о/у в сборе IP44 ВА610-126В Рондо белый Schneider Electric, | шт | 27
РС10-185В | Розетка 1м с/у РС10-185В Рондо белый Schneider Electric, | шт | 45
РС10-185с | Розетка 1м с/у РС10-185с Рондо слоновая кость Schneider Electric, | шт | 36
РС16-264В | Розетка 1м с/у с з/к РС16-264В Рондо белый Schneider Electric, | шт | 43
РС16-264С | Розетка 1м с/у с з/к РС16-264С Рондо слоновая кость Schneider Electric, | шт | 10
РС16-121В | Розетка 1м с/у с з/к с з/ш РС16-121В Рондо белый Schneider Electric, | шт | 20
РС16-126В | Розетка 1м с/у с з/к с з/ш IP44 с крышкой РС16-126В Рондо белый Schneider Electric, | шт | 7
РА16-227В | Розетка 2м о/у с з/к IP44 с крышкой РА16-227В Рондо белый Schneider Electric, | шт | 378
РС10-224S | Розетка 2м с/у без з/к с з/ш РС10-224S Рондо слоновая кость Schneider Electric, | шт | 3
РС10-224В | Розетка 2м с/у без з/к с з/ш РС10-224В Рондо белый Schneider Electric, | шт | 3
РС16-225SI | Розетка 2м с/у без з/к с з/ш РС16-225SI Рондо слоновая кость Schneider Electric, | шт | 45
РС16-225ВI | Розетка 2м с/у без з/к с з/ш РС16-225ВI Рондо белый Schneider Electric, | шт | 92
РС16-228SI | Розетка 2м с/у с з/к без з/ш РС16-228SI Рондо слоновая кость Schneider Electric, | шт | 3
PT-4C-B | Розетка RJ 11 телефонная 1м с/у PT-4C-B Рондо белый Schneider Electric, | шт | 81
PT-4C-C | Розетка RJ 11 телефонная 1м с/у PT-4C-C Рондо слоновая кость Schneider Electric, | шт | 154

## ХИТ
ХИТ
код | наименование | ед.изм | кол-во
ВА16-131В | Выключатель 1кл о/у в сборе ВА16-131В Хит белый Schneider Electric, | шт | 6
ВА16-131И-В | Выключатель 1кл о/у в сборе ВА16-131И-В Хит белый Schneider Electric, | шт | 1
ВС16-133В | Выключатель 1кл с/у в сборе ВС16-133В Хит белый Schneider Electric, | шт | 1
ВА56-232В | Выключатель 2кл о/у в сборе ВА56-232В Хит белый Schneider Electric, | шт | 568
ВС56-234В | Выключатель 2кл с/у в сборе ВС56-234В Хит белый Schneider Electric, | шт | 18
РА10-131В | Розетка 1м о/у РА10-131В Хит белый Schneider Electric, | шт | 4
РА10-131И-В | Розетка 1м о/у с изол.пластиной РА10-131И-В Хит белый Schneider Electric, | шт | 3
РА16-133В | Розетка 1м о/у с з/к РА16-133В Хит белый Schneider Electric, | шт | 1
РА16-138В | Розетка 1м о/у с з/к с з/ш РА16-138В Хит белый Schneider Electric, | шт | 344
РА16-133И-В | Розетка 1м о/у с з/к с изол.пластиной РА16-133И-В Хит белый Schneider Electric, | шт | 3
РС10-132В | Розетка 1м с/у РС10-132В Хит белый Schneider Electric, | шт | 174
РС16-134В | Розетка 1м с/у с з/к РС16-134В Хит белый Schneider Electric, | шт | 83
РС16-136В | Розетка 1м с/у с з/к с з/ш РС16-136В Хит белый Schneider Electric, | шт | 6
РА16-238В | Розетка 2м о/у с з/к РА16-238В Хит белый Schneider Electric, | шт | 1
РА16-239В | Розетка 2м о/у с з/к с з/ш РА16-239В Хит белый Schneider Electric, | шт | 333
РС16-235В | Розетка 2м с/у без з/к без з/ш РС16-235В Хит белый Schneider Electric, | шт | 165
РС16-236В | Розетка 2м с/у с з/к без з/ш РС16-236В Хит белый Schneider Electric, | шт | 398
РС16-231В | Розетка 2м с/у с з/к с з/ш РС16-231В Хит белый Schneider Electric, | шт | 75
PT-4C3-B | Розетка RJ 11 телефонная 1м с/у PT-4C3-B Хит белый Schneider Electric, | шт | 110
РАТ-1С3В | Розетка телевизионная 1м с/у РАТ-1С3В Хит белый Schneider Electric, | шт | 422

## ПРИМА
ПРИМА
код | наименование | ед.изм | кол-во
БК2ВР-006А | Блок 1кл выключатель+2кл выключатель+розетка с з/к БК2ВР-006А Прима, | шт | 12
А16-051В | Выключатель 1кл о/у в сборе А16-051В Прима белый Schneider Electric, | шт | 174
А16-051М-В | Выключатель 1кл о/у в сборе А16-051М-В Прима белый Schneider Electric, | шт | 3
А16-046В | Выключатель 1кл о/у в сборе с подсветкой А16-046В Прима белый Schneider Electric, | шт | 8
С16-057В | Выключатель 1кл с/у в сборе С16-057В Прима белый Schneider Electric, | шт | 197
А56-029В | Выключатель 2кл о/у в сборе А56-029В Прима белый Schneider Electric, | шт | 707
А56-029И-В | Выключатель 2кл о/у в сборе А56-029И-В Прима белый Schneider Electric, | шт | 95
А56-029М-В | Выключатель 2кл о/у в сборе А56-029М-В Прима белый Schneider Electric, | шт | 105
ВА5У-214И-8и | Выключатель 2кл о/у в сборе ВА5У-214И-8и Прима бук Schneider Electric, | шт | 26
А56-007В | Выключатель 2кл о/у в сборе с подсветкой А56-007В Прима белый Schneider Electric, | шт | 36
С56-043В | Выключатель 2кл с/у в сборе С56-043В Прима белый Schneider Electric, | шт | 213
РА10-164-В | Розетка 1м о/у РА10-164-В Прима белый Schneider Electric, | шт | 7
РА16-003/1И-8и | Розетка 1м о/у с з/к РА16-003/1И-8и Прима бук Schneider Electric, | шт | 63
РА16-003/1-б | Розетка 1м о/у с з/к с з/ш РА16-003/1-б Прима белый Schneider Electric, | шт | 1182
РС10-184В | Розетка 1м с/у РС10-184В Прима белый Schneider Electric, | шт | 76
РС16-004В | Розетка 1м с/у с з/к с з/ш РС16-004В Прима белый Schneider Electric, | шт | 8
РА16-214В | Розетка 2м о/у с з/к с з/ш РА16-214В Прима белый Schneider Electric, | шт | 141
РС16-211В | Розетка 2м с/у без з/к без з/ш РС16-211В Прима белый Schneider Electric, | шт | 93
РС16-212В | Розетка 2м с/у с з/к с з/ш РС16-212В Прима белый Schneider Electric, | шт | 77
РПВА-В | Розетка радио 1м о/у РПВА-В Прима белый Schneider Electric, | шт | 591
РПВС-В | Розетка радио 1м с/у РПВС-В Прима белый Schneider Electric, | шт | 1

## IEK
IEK
Артикул | Наименование | Ед. изм. | Количество | Цена с НДС, руб. за единицу
MVA20-1-010-C | Автоматический выключатель ВА47-29 1Р 10А 4,5кА С IEK, | шт | 66 | 131.9472
MVA20-1-020-C | Автоматический выключатель ВА47-29 1Р 20А 4,5кА С IEK, | шт | 4 | 120.6287
MVA20-1-032-C | Автоматический выключатель ВА47-29 1Р 32А 4,5кА С IEK, | шт | 3 | 117.2307
MVA20-1-006-C | Автоматический выключатель ВА47-29 1Р 6А 4,5кА С IEK, | шт | 35 | 120.1448
MVA20-2-016-C | Автоматический выключатель ВА47-29 2Р 16А 4,5кА С IEK, | шт | 14 | 239.4614
MVA20-2-020-C | Автоматический выключатель ВА47-29 2Р 20А 4,5кА С IEK, | шт | 14 | 243.1173
MVA20-3-016-C | Автоматический выключатель ВА47-29 3Р 16А 4,5кА С IEK, | шт | 4 | 336.8503
MVA20-3-025-C | Автоматический выключатель ВА47-29 3Р 25А 4,5кА С IEK, | шт | 9 | 311.6703
MVA20-3-032-C | Автоматический выключатель ВА47-29 3Р 32А 4,5кА С IEK, | шт | 3 | 349.7267
MVA20-3-040-C | Автоматический выключатель ВА47-29 3Р 40А 4,5кА С IEK, | шт | 3 | 341.4327
MVA20-3-063-C | Автоматический выключатель ВА47-29 3Р 63А 4,5кА С IEK, | шт | 5 | 406.3334
YKM40-01-31-G | Бокс ЩМП-1-0 (395х310х220) IP31 GENERICA IEK, | шт | 3 | 1760
YKM40-02-31-G | Бокс ЩМП-2-0 (500х400х220) IP31 GENERICA IEK, | шт | 3 | 2200
EVP10-16-01-K02 | Вилка 16А 250В разборная с/з прямая черная IEK, | шт | 70 | 61
EVK10-K01-10-DM | Выключатель 1кл с/у в сборе EVK10-K01-10-DM Кварта белый IEK, | шт | 8 | 429
CLP1M-N-6 | Гайка со стопорным буртом М6 IEK, | шт | 1600 | 2
UGTY10-016-06 | Гильза медная луженая ГМЛ 16-6 IEK, | шт | 370 | 25
UZV3-080-25 | Зажим винтовой ЗВИ-80 10-25мм2 12пар IEK, | шт | 30 | 273.5304
CKK11-016-016-1-K01 | Кабель-канал 16х16 ECOLINE IEK, | м | 300 | 24
CKK11-020-010-1-K01 | Кабель-канал 20х10 ECOLINE IEK, | м | 288 | 25
CKK11-025-016-1-K01 | Кабель-канал 25х16 ECOLINE IEK, | м | 214 | 35
| Клемма винтовая КВИ-2,5мм2 зеленая IEK (YZN30-002-K06), | шт | 11 | 25
KYP11-16-04-00-Z | Колодка розеточная 4 гнезда с/з 16А IEK, | шт | 129 | 340
UNP11-120-12-14 | Наконечник алюминий А 120-12-14 IEK, | шт | 85 | 58.2384
UNP11-050-10-09 | Наконечник алюминий А 50-10-9 IEK, | шт | 100 | 29.1588
UNP11-070-10-12 | Наконечник алюминий А 70-10-12 IEK, | шт | 125 | 40.2732
UNP11-095-12-13 | Наконечник алюминий А 95-12-13 IEK, | шт | 25 | 44.0749
| Наконечник луженый медный ТМЛ JG-10 IEK UNP40-010-06-06, | шт | 10 | 14
UNP41-010-06-05 | Наконечник медный луженый ТМЛ 10-6-5 IEK, | шт | 60 | 35
UNP41-025-08-07 | Наконечник медный луженый ТМЛ 25-8-7 IEK, | шт | 42 | 47.8632
| Панель для установки счетчика 3-ф. IEK MPP11-3, | шт | 6 | 190
| Пассатижи Master 180мм IEK TPL-1-180, | шт | 3 | 600
| Рамка 2-м Кварта РГ-2-КБ горизонт. бел. IEK EMK20-K01-DM, | шт | 63 | 47
ERK70-K01-10-DM-44 | Розетка 1м в сборе с з/к с з/ш IP44 с крышкой керамика ERK70-K01-10-DM-44 Кварта белый IEK, | шт | 181 | 127
PKR62-016-2-K02 | Розетка переносная каучук 2м РБ32-1-0м 16А 230В IP44 IEK, | шт | 222 | 382.5228
PKR61-016-2-K02 | Розетка переносная каучук 3м РБ33-1-0м 16А 230В IP44 IEK, | шт | 44 | 544.8131
PKR64-016-2-K02 | Розетка переносная каучук 4м РБ34-1-0м 16А 230В IP44 IEK, | шт | 56 | 605.1373
UHH31-D025-150-100 | Стяжка кабельная 2,5х150 белые (100) IEK, | упак | 5 | 47.8632
UHH32-D036-250-100 | Стяжка кабельная 3,6х250 черные (100) IEK, | упак | 15 | 126.8914
UHH31-D048-350-100 | Стяжка кабельная 4,8х350 белые (100) IEK, | упак | 9 | 265.0951
UHH32-D076-400-100 | Стяжка кабельная 7,6х400 черные (100) IEK, | упак | 10 | 548.394
MTT12-036-0250 | Трансформатор ЯТП -0,25 220/36 2 автомата IEK, | шт | 4 | 3623
| Трубка термоусадочная ТТУ 16/8 желт./зел. 1м IEK UDRS-D16-1-K52, | м | 3 | 42
MDV10-2-032-030 | УЗО ВД1-63 2Р 32А 30мА IEK, | шт | 12 | 872.6658
MDV10-2-040-030 | УЗО ВД1-63 2Р 40А 30мА IEK, | шт | 15 | 838.9524
MDV10-2-050-030 | УЗО ВД1-63 2Р 50А 30мА IEK, | шт | 15 | 1049.4264
MDV10-2-063-030 | УЗО ВД1-63 2Р 63А 30мА IEK, | шт | 12 | 986.4085
CLP1M-SHU-10 | Шайба плоская усиленная М10 IEK, | шт | 1600 | 3.9468
YNN11-08-100-N | Шина нулевая 6х9мм 8 групп/крепеж по краям IEK, | шт | 30 | 78.3024
YNN20-10-100 | Шина нулевая 8х12мм 10 групп/крепеж по центру IEK, | шт | 30 | 183.0312

## Свет
Светотехника, свет
Наименование | Единица измерения | Количество, конечный остаток | Цена с НДС, руб. за единицу
Панель светодиодная LP-02S-SLIM 36Вт 6500К 3000Лм 595х595х8 без ЭПРА серебро IN HOME | шт | 1 | 655.633
Панель светодиодная LP-02-standart 36Вт 4000К 3200Лм 595х595х11 без ЭПРА ASD | шт | 3 | 1010.449
Панель светодиодная LPU-02-ОПАЛ-PRO 40Вт 6500К 2900Лм 595х595х25 с ЭПРА LLT | шт | 1 | 571.934
Светильник светодиодный с фото-аккустическим датчиком NT03-12-ФА 12Вт Сириус | шт | 22 | 454.575
Светильник светодиодный с фото-аккустическим датчиком NT07-7-ФА 7Вт | шт | 1 | 496.793
Дроссель 1И 18/20 АВТ, (HELVAR) (10) | шт | 7 | 150.689
Звонок СТ-1А "канарейка" (без кнопки) | шт | 6 | 107.415
Коннектор гибкий неон сеч 8х16 (с термоуса. пленк) General | шт | 10 | 18.348
Лампа cветодиодная А60 9Вт Е27 4500К КОСМОС | шт | 1 | 53.834
Лампа cветодиодная А65 20Вт Е27 4000К Volpe | шт | 3 | 102.3
Лампа cветодиодная А65 20Вт Е27 4500К КОСМОС | шт | 6 | 106.436
Лампа cветодиодная Т8 18Вт G13 6400К Smartbuy | шт | 1 | 117.073
Лампа накаливания ЛОН 25Вт Е27 | шт | 2000 | 8.932
Лампа натриевая ДНАТ 100Вт Е40 | шт | 187 | 219.054
Лампа натриевая ДНАТ 250Вт Е40 | шт | 146 | 232.386
Лампа ртутная ДРЛ 125Вт Е27 | шт | 22 | 89.771
Прожектор светодиодный Super-Slim 10Вт 6500К 800Лм IP65 КОСМОС | шт | 1 | 181.687
Прожектор светодиодный WLF 10Вт 5500К 90Лм IP65 Wolta | шт | 1 | 420.75
Прожектор светодиодный СДО-5-PRO 10Вт 6500К 750Лм IP65 LLT | шт | 10 | 135.08
Прожектор светодиодный СДО-7065 70Вт 6500К 5600Лм IP65 NEOX | шт | 1 | 823.053
Светильник ЖКХ LED 8Вт 5000К IP65 Varton антивандальный | шт | 16 | 663.399
Светильник светодиодный MARS 2221-4 LED 4501006410 | шт | 15 | 3538.37
Светодиодный светильник LED ДПО 3017 16Вт 1450лм 4500К Компакт Народный SQ0329-0126 | шт | 80 | 208.538
Светильник с решеткой ПСХ 60 60Вт IP53 Витебск | шт | 48 | 97.713
Светильник светодиодный с монтажным антикражным комплектом ЛУЧ-12-С-64 12Вт IP56 | шт | 4 | 542.531
Фонарь прожектор 4V3AH Accu9199LED Космос | шт | 5 | 428.615
Фонарь светодиодный аккумуляторный 2 режима работы 0,5W прямая зарядка 220В Acc102LED Космос | шт | 20 | 94.193
Фонарь светодиодный аккумуляторный 2 режима работы 1W LED прямая зарядка 220В Accu101LED Космос | шт | 24 | 131.329
Фонарь светодиодный кемпинговый аккумуляторный 32Вт прямая зарядка KOCAc6010LED Космос | шт | 31 | 484
ЭПРА-36Вт-PRO для панели светодиодный LP-02-PRO LLT | шт | 25 | 231.286
Дюралайт светодиодный свечение с динамикой 3Вт 220В красный диаметр 13мм (бухта 100) | м | 500 | 90.321
Шнур питания с вилкой гибкий неон сеч 8х16 NL General | шт | 3 | 127.644
Устройство зажигающее импульс. (ИЗУ) HI-400 M Helvar 2860000 | шт | 38 | 414.282

## SPL
SPL
Наименование | Единица измерения | Количество, конечный остаток | Цена с НДС, руб. за единицу
Заглушка торцевая для к/к 105х50 SPL | шт | 18 | 69.3
Заглушка торцевая для к/к 75х20 SPL | шт | 42 | 31.922
Люк в сборе с розеткой 2м с з/к IP44 металл латунь SPL | шт | 35 | 2843.995
Люк 2 поста 45х45 Латунь SPL | шт | 58 | 2722.5
Соединительная деталь для к/к 75х20 SPL | шт | 43 | 31.922
Суппорт с рамкой вдоль профиля универсальный 1м (45х45) 020007S SPL | шт | 98 | 109.857
Угол внешний изменяемый для к/к 105х50 SPL | шт | 7 | 242.55
Угол внутренний изменяемый для к/к 75х20 SPL | шт | 8 | 55.935

## Лотки
Лотки
Наименование | Единица измерения | Количество, конечный остаток | Цена с НДС, руб. за единицу
Заглушка торцевая ЗТ (0,7) 150х100 НПТ | шт | 24 | 74.635
Заглушка торцевая ЗТ (0,7) 400х100 НПТ | шт | 44 | 129.25
Консоль К-400 (2,0) 400мм НПТ | шт | 8 | 88.242
Крепление потолочное для стойки КП (2,0) 40х30 НПТ | шт | 305 | 22.88
Кронштейн настенный КН-400 (2,0) 400мм НПТ | шт | 196 | 100.848
Кронштейн потолочный СКП-100 (2,0) 100мм НПТ | шт | 151 | 69.839
Крышка Т-образного ответвителя КТ (0,7) 300мм НПТ | шт | 10 | 147.301
Крышка Т-образного ответвителя КТ (0,7) 400мм НПТ | шт | 11 | 207.064
Крышка угла верт. внешнего КУН 90* (0,7) 150х100 НПТ | шт | 29 | 73.876
Крышка угла верт. внешнего КУН 90* (0,7) 200х50 НПТ | шт | 24 | 72.369
Крышка угла верт. внешнего КУН 90* (0,7) 50х50 НПТ | шт | 18 | 57.266
Крышка угла верт. внутреннего КУВ 90* (0,7) 150мм НПТ | шт | 26 | 61.094
Крышка угла верт. внутреннего КУВ 90* (0,7) 400мм НПТ | шт | 1 | 71.797
Крышка угла верт. внутреннего КУВ 90* (0,7) 50мм НПТ | шт | 19 | 58.784
Крышка угла плоского КУП 90* (0,7) 150мм НПТ | шт | 26 | 80.96
Лоток глухой ЛГ (0,7) 300х50х3000 НПТ | м | 78 | 237.369
Лоток глухой ЛГ (1,0) 400х100х3000 НПТ | м | 27 | 514.91
Лоток глухой ЛГ (1,0) 400х50х3000 НПТ | м | 96 | 413.226
Лоток лестничный ЛЛ (1,2) 200х45х3000 НПТ | компл | 31 | 771.342
Лоток перфорированный ЛП (0,7) 100х65х3000 НПТ | м | 6 | 135.608
Ответвитель Т-образный Т (0,7) 200х50 НПТ | шт | 7 | 400.862
Ответвитель Т-образный Т (0,7) 300х100 НПТ | шт | 5 | 479.842
Ответвитель Т-образный Т (0,7) 300х50 НПТ | шт | 4 | 417.846
Ответвитель Т-образный Т (0,7) 400х100 НПТ | шт | 5 | 599.885
Ответвитель Т-образный Т (0,7) 400х50 НПТ | шт | 5 | 469.964
Площадка подвеса под шпильку НПТ | шт | 278 | 13.453
Прижим НЛ-ПР НПТ | шт | 400 | 16.027
Профиль U-образный К235 (2,0) 60х32х600 НПТ | м | 92 | 198.539
Разделитель лотка РЛ (0,7) 200х3000 НПТ | м | 387 | 137.247
Траверса монтажная Т (2,0) 38х40х600 НПТ | м | 159.6 | 204.028
Угол вертикальный внутренний УВ 90* (0,7) 150х100 НПТ | шт | 28 | 249.018
Угол вертикальный внутренний УВ 90* (0,7) 200х50 НПТ | шт | 7 | 217.052
Угол вертикальный внутренний УВ 90* (0,7) 400х100 НПТ | шт | 1 | 454.872
Угол вертикальный внутренний УВ 90* (0,7) 50х50 НПТ | шт | 17 | 200.376
Угол наружный УН 90* (0,7) 150х100 НПТ | шт | 29 | 225.676
Угол наружный УН 90* (0,7) 200х50 НПТ | шт | 11 | 202.576
Угол наружный УН 90* (0,7) 300х50 НПТ | шт | 2 | 339.042
Угол наружный УН 90* (0,7) 50х50 НПТ | шт | 3 | 186.648
Угол плоский УП 90* (0,7) 150х100 НПТ | шт | 27 | 260.623
Держатель с защелкой 50 (100) DKC | шт | 200 | 18.073
Держатель с защелкой д.25мм черный (51025N) 25 (600 ) DKC | шт | 300 | 2.992
Консоль BBH6050 (2,0) 500мм DKC | шт | 4 | 702.229
Консоль BBH6060 (2,0) 600мм DKC | шт | 12 | 711.81
Кронштейн настенный UGB200 (0,6) 150-200 DKC | шт | 4 | 216.48
Кронштейн одиночный BBP2120HDZ (0,6) 200мм DKC | шт | 8 | 359.612
Крышка лотка 35526 (0,7) 400х3000 DKC | м | 21 | 440.506
Лоток глухой 35022 (0,7) 100х50х3000 DKC | м | 111 | 383.427
Лоток лестничный LL1030 (1,5) 100х300х3000 DKC | м | 18 | 868.285
Лоток перфорированный 35262HDZ (0,6) 100х50х3000 DKC | м | 90 | 1262.745
Ответвитель лотка 36235K (0,6) 100х50 DKC | упак | 40 | 943.019
Ответвитель Т-образный вниз 100х100 ДКС 37112 | шт | 2 | 1137.543
Подвес вертикальный BSP2104 (0,6) 400мм DKC | шт | 78 | 505.692
Труба гофрированная ПНД 16 оранжевая (100) DKC | м | 500 | 13.673
Труба гофрированная с протяжкой тяжелая ППЛ 25 синяя (50) DKC | м | 150 | 81.202
Угол внутренний изменяемый для к/к 150х60 DKC | шт | 5 | 1378.146
Угол лестничный горизонтальный 90 градусов LC1630 (0,8) 300х100 DKC | шт | 1 | 3397.482
Профиль С-образный BPM4118HDZ (2,5) 1800мм DKC | шт | 5 | 2112.913
Крепление настенное TM для вертикального монтажа основание BMM1015 () 150мм DKC | шт | 8 | 272.36
Скоба электроустановочная DKC | шт | 100 | 67.386
Распределительная коробка 54010 о/у 150х 110х 70 DKC | шт | 80 | 195.096
Переходник RRC симметричный 200/100 в комплекте с крепежными элементами и соединительными пласти | шт | 1 | 1644.764

## ТДМ
ТДМ
Наименование | Единица измерения | Количество, конечный остаток | Цена с НДС, руб. за единицу
Автоматический выключатель АП 50Б-3 МТ 16А ТДМ | шт | 1 | 491.013
Автоматический выключатель ВА47-100 2Р 100А 10кА С ТДМ | шт | 4 | 367.8345
Автоматический выключатель ВА47-100 3Р 80А 10кА С ТДМ | шт | 21 | 826.1946
Автоматический выключатель ВА47-100 4Р 100А 10кА С ТДМ | шт | 5 | 842.4108
Автоматический выключатель ВА47-29 1Р 1А 4,5кА С ТДМ | шт | 100 | 59.4
Автоматический выключатель ВА47-29 1Р 50А 4,5кА С ТДМ | шт | 34 | 56.7171
Автоматический выключатель ВА47-29 1Р 63А 4,5кА С ТДМ | шт | 30 | 57.1923
Автоматический выключатель ВА47-29 2Р 20А 4,5кА С ТДМ | шт | 29 | 92.1178
Автоматический выключатель ВА47-29 2Р 50А 4,5кА С ТДМ | шт | 31 | 119.8593
Автоматический выключатель ВА47-29 3Р 25А 4,5кА С ТДМ | шт | 4 | 99
Автоматический выключатель ВА47-29 3Р 32А 4,5кА С ТДМ | шт | 14 | 99
Автоматический выключатель ВА47-29 3Р 63А 4,5кА С ТДМ | шт | 28 | 148.5
Автоматический выключатель ВА88-32 3Р 40А 25кА С ТДМ | шт | 14 | 1234.1736
Автоматический выключатель диф тока АД-12 2Р 10А 30мА ТДМ | шт | 74 | 320.76
Автоматический выключатель диф тока АД-12 2Р 25А 10мА ТДМ | шт | 3 | 506.1276
Автоматический выключатель диф тока АД-12 2Р 25А 30мА ТДМ | шт | 3 | 385.9218
Автоматический выключатель диф тока АД-12 2Р 50А 30мА ТДМ | шт | 2 | 178.2
Бокс КМПн 1/2 IP42 с крышкой ТДМ | шт | 4 | 104.9202
Бокс ЩМП-1-0 (400х310х220) IP31 ТДМ | шт | 1 | 1141.5195
Бокс ЩРВ-12 IP31 ТДМ | шт | 7 | 578.5122
Бокс ЩРВ-18 IP31 ТДМ | шт | 14 | 656.9145
Бокс ЩРВ-36 IP31 ТДМ | шт | 4 | 997.5834
Бокс ЩРВ-П-4 IP41 ТДМ | шт | 48 | 135.1816
Бокс ЩРН-П-12 IP41 ТДМ | шт | 5 | 530.9608
Бокс ЩРН-П-24 IP65 ТДМ | шт | 5 | 874.7996
Вилка 6А 250В б/з черная ТДМ | шт | 24 | 13.0878
Вилка переносная 015 3Р+РЕ+N 16А 380В IP44 ТДМ | шт | 1 | 29.7
Вилка переносная 034 3Р+РЕ 63А 380В IP54 ТДМ | шт | 7 | 586.0404
Вилка стационарная 514 3Р+РЕ 16А 380В IP44 ТДМ | шт | 6 | 205.6032
Вилка стационарная 524 2Р+РЕ 32А 220В IP44 ТДМ | шт | 10 | 217.7604
Вольтметр В72П 450В-1,5 ТДМ | шт | 15 | 363.1716
Выключатель 1кл с/у IP54 SQ1803-0101 Byokca серый ТДМ | шт | 39 | 93.6243
Гильза алюминий 150-17 ТДМ | шт | 340 | 24.9084
Гильза алюминий 185-19 ТДМ | шт | 304 | 25.9875
Гильза алюминий 240-20 ТДМ | шт | 457 | 25.8588
Гильза алюминий 25-7 ТДМ | шт | 168 | 7.7353
Гильза алюминий 35-8 ТДМ | шт | 647 | 8.1189
Гильза алюминий 50-9 ТДМ | шт | 130 | 10.0683
Гильза алюминий 70-12 ТДМ | шт | 153 | 12.3681
Гильза алюминий 95-13 ТДМ | шт | 172 | 15.5176
Гильза медная луженая ГМЛ 10-5 ТДМ | шт | 2 | 9.0783
Гильза медная луженая ГМЛ 120-17 ТДМ | шт | 83 | 65.043
Гильза медная луженая ГМЛ 150-19 ТДМ | шт | 166 | 105.0489
Гильза медная луженая ГМЛ 185-21 ТДМ | шт | 125 | 134.6499
Гильза медная луженая ГМЛ 240-24 ТДМ | шт | 132 | 186.12
Гильза медная луженая ГМЛ 35-10 ТДМ | шт | 166 | 21.8416
Гильза медная луженая ГМЛ 50-11 ТДМ | шт | 11 | 26.6436
Гильза медная луженая ГМЛ 95-15 ТДМ | шт | 261 | 57.7225
Динрейка 30см оцинкованная с перфорацией ТДМ | шт | 1 | 14.5332
Заглушка для пломбирования для ВА47-29 ТДМ | шт | 6812 | 0.198
Изолента ПВХ белая 15мм-10м ТДМ | шт | 88 | 9.2961
Изолента ХБ 19мм-21м ТДМ | шт | 1 | 76.8636
Изолента ХБ 19мм-7м ТДМ | шт | 20 | 25.938
Изолятор угловой для нулевой шины синий ТДМ | шт | 2 | 1.3365
Клеммная колодка 6-25мм2 ТДМ | шт | 10 | 88.3634
Наконечник алюминий А 10-8-4,5 ТДМ | шт | 287 | 5.0985
Наконечник алюминий А 150-12-17 ТДМ | шт | 272 | 26.3538
Наконечник алюминий А 185-16-19 ТДМ | шт | 202 | 30.5133
Наконечник алюминий А 240-20-20 ТДМ | шт | 10 | 37.5606
Наконечник алюминий А 240-20-22 ТДМ | шт | 118 | 38.6199
Наконечник алюминий А 35-10-8 ТДМ | шт | 96 | 7.8526
Наконечник гильза Е2508 2,5мм2-- ТДМ | шт | 2 | 36.9963
Наконечник гильза Е7508 0,75мм2-- ТДМ | шт | 7 | 23.0373
Наконечник медно-алюминевый ТАМ МА 150-12-17 ТДМ | шт | 2 | 67.7952
Наконечник медно-алюминевый ТАМ МА 16-8-5,4 ТДМ | шт | 88 | 15.1866
Наконечник медно-алюминевый ТАМ МА 240-20-20 ТДМ | шт | 14 | 98.9604
Наконечник медно-алюминевый ТАМ МА 35-10-8 ТДМ | шт | 4 | 70.0202
Наконечник медно-алюминевый ТАМ МА 50-10-9 ТДМ | шт | 96 | 33.9718
Наконечник медно-алюминевый ТАМ МА 95-12-13 ТДМ | шт | 145 | 41.7582
Наконечник медный луженый ТМЛ 185-16-21 ТДМ | шт | 1 | 166.3893
Наконечник медный луженый ТМЛ 2,5-5-2,6 ТДМ | шт | 597 | 3.7483
Наконечник медный луженый ТМЛ 4-5-3 ТДМ | шт | 161 | 4.14
Наконечник медный луженый ТМЛ 70-12-13 ТДМ | шт | 8 | 31.8582
Наконечник медный М 10-6-5 ТДМ | шт | 7 | 9.5733
Наконечник медный М 120-12-17 ТДМ | шт | 12 | 85.6746
Наконечник медный М 16-6-6 ТДМ | шт | 166 | 11.4048
Наконечник медный М 185-16-21 ТДМ | шт | 70 | 144.3717
Наконечник медный М 240-16-24 ТДМ | шт | 152 | 245.916
Наконечник медный М 25-6-7 ТДМ | шт | 43 | 14.058
Наконечник медный М 25-8-7 ТДМ | шт | 15 | 13.5815
Наконечник медный М 35-8-9 ТДМ | шт | 135 | 22.7997
Наконечник медный М 70-10-13 ТДМ | шт | 367 | 33.1947
Наконечник медный М 95-10-15 ТДМ | шт | 311 | 58.212
Наконечник медный М 95-12-15 ТДМ | шт | 50 | 53.064
Ограничитель на дин рейку (пластик) ТДМ | шт | 17 | 13.245
Патрон Е14 карболитовый подвесной ТДМ | шт | 302 | 10.8306
Патрон Е27 карболитовый подвесной с кольцом ТДМ | шт | 43 | 24.2253
Патрон Е27 карболитовый потолочный прямой ТДМ | шт | 1 | 18.6219
Патрон Е27 термостойкий пластик подвесной ТДМ | шт | 9 | 13.6554
Патрон Е40 керамический подвесной ТДМ | шт | 156 | 34.8876
Переходник Е27-GU10 белый ТДМ | шт | 35 | 28.71
Площадка самоклеющаяся 25х25 (100) ТДМ | шт | 22 | 115.1667
Площадка самоклеющаяся 30х30 (100) ТДМ | шт | 2 | 150.3513
Площадка самоклеющаяся 40х40 (100) ТДМ | шт | 25 | 210.1968
Разъем 1 фазный белый РШ-ВШ 2Р+РЕ 32А 250В ТДМ | шт | 65 | 87.0012
Разъем 1 фазный черный РШ-ВШ 2Р+РЕ 32А 250В ТДМ | шт | 63 | 82.7343
Разъем 3 фазный черный РШ-ВШ 3Р+РЕ 32А 380В ТДМ | шт | 74 | 66.132
Рамка 1м SQ1822-0001 для защиты обоев прозрачная ТДМ | шт | 6 | 19.5228
Реле РТН-1305 0,63-1А ТДМ | шт | 2 | 206.1081
Розетка 1м с/у с з/к IP54 с крышкой SQ1803-0108 Byokca ТДМ | шт | 11 | 92.8026
Розетка 1 фазный белый РШ 2Р+РЕ 32А 250В ТДМ | шт | 118 | 31.8038
Розетка адаптер 1м SHUKO 6А 250В ТДМ | шт | 9 | 19.8792
Розетка переносная 213 2Р+РЕ 16А 220В IP44 ТДМ | шт | 6 | 88.9036
Розетка переносная белая б/з с з/ш 2Р 10А 250В IP20 ТДМ | шт | 19 | 22.9086
Розетка переносная белая с з/ш 2Р+РЕ 16А 250В IP20 ТДМ | шт | 18 | 74.25
Розетка переносная черная б/з с з/ш 2Р 10А 250В IP20 ТДМ | шт | 17 | 44.55
Розетка переносная черная с з/ш 2Р+РЕ 16А 250В IP20 ТДМ | шт | 20 | 74.25
Светильник аварийный ЛБА 3923 2х8Вт ТДМ | шт | 2 | 804.0978
Светильник уличный консольный без стекла РКУ 97-125-001 125Вт IP53 ТДМ | шт | 10 | 786.4758
Сжим ответвительный У 739 М (4-10/1,5-2,5) ТДМ | шт | 8 | 49.5
Сжим ответвительный У 859 М (50-70/4-35) ТДМ | шт | 72 | 69.3
Сжим ответвительный У 872 М (95-150/95-120) ТДМ | шт | 73 | 136.719
СИЗ -Л-2 12мм2- синий с лепестками (50шт) ТДМ | шт | 129 | 98.505
СИЗ -Л-3 15мм2- белый с лепестками (50шт) ТДМ | шт | 117 | 131.8185
Символ 220В 35х100 ТДМ | шт | 80 | 3.7655
Символ 380В 15х50 ТДМ | шт | 300 | 0.8019
Символ Молния 100х100х100 треугольник ТДМ | шт | 82 | 4.7234
Скоба для металлорукава 2-х лапковая 19-20 (100) ТДМ | шт | 5300 | 2.3067
Скоба на динрейку RCS1 для ВА88-32 ТДМ | шт | 35 | 43.4412
Скоба на динрейку RCS2 для ВА88-33 ТДМ | шт | 19 | 55.9647
Строительно-монтажная клемма КБМ-2273-232 2 отверстия 2,5мм2 (250) ТДМ | шт | 5 | 740.3913
Строительно-монтажная клемма КБМ-2273-232 2 отверстия 2,5мм2 (5) ТДМ | шт | 3 | 18.9882
Строительно-монтажная клемма КБМ-2273-235 5 отверстий 2,5мм2 (100) ТДМ | шт | 1 | 576.9918
Строительно-монтажная клемма КБМ-2273-235 5 отверстий 2,5мм2 (5) ТДМ | шт | 93 | 32.7987
Строительно-монтажная клемма КБМ-2273-244 4 отверстия 2,5мм2 (130) ТДМ | шт | 15 | 522.3735
Строительно-монтажная клемма КБМ-2273-244 4 отверстия 2,5мм2 (5) ТДМ | шт | 11 | 21.0771
Строительно-монтажная клемма КБМ-2273-246 6 отверстий 2,5мм2 (5) ТДМ | шт | 386 | 34.3035
Строительно-монтажная клемма КБМ-2273-246 6 отверстий 2,5мм2 (90) ТДМ | шт | 6 | 507.0978
Строительно-монтажная клемма КБМ-773-302 2 отверстия 2,5мм2 (100) ТДМ | шт | 4 | 177.9624
Строительно-монтажная клемма КБМ-773-302 2 отверстия 2,5мм2 (5) ТДМ | шт | 152 | 17.6814
Строительно-монтажная клемма КБМ-773-306 6 отверстий 2,5мм2 (5) ТДМ | шт | 8 | 44.9955
Строительно-монтажная клемма КБМ-773-308 8 отверстий 2,5мм2 (50) ТДМ | шт | 88 | 87.7905
Стяжка кабельная 2,5х100 белые (100) ТДМ | шт | 434 | 9.6195
Стяжка кабельная 2,5х150 белые (100) ТДМ | шт | 26 | 24.8022
Стяжка кабельная 2,5х200 белые (100) ТДМ | шт | 17 | 53.658
Термоусадочная трубка 10-5 белая ТДМ | м | 52 | 9.8916
Термоусадочная трубка 10-5 желто-зеленая ТДМ | м | 11 | 14.8599
Термоусадочная трубка 10-5 зеленая ТДМ | м | 1 | 8.1873
Термоусадочная трубка 12-6 белая ТДМ | м | 56 | 9.5634
Термоусадочная трубка 12-6 желтая ТДМ | м | 40 | 8.6823
Термоусадочная трубка 12-6 желто-зеленая ТДМ | м | 31 | 15.9971
Термоусадочная трубка 12-6 зеленая ТДМ | м | 58 | 8.0289
Термоусадочная трубка 12-6 синяя ТДМ | м | 1 | 14.85
Термоусадочная трубка 12-6 черная ТДМ | м | 41 | 14.85
Термоусадочная трубка 14-7 белая ТДМ | м | 32 | 24.75
Термоусадочная трубка 14-7 желтая ТДМ | м | 120 | 6.1083
Термоусадочная трубка 14-7 желто-зеленая ТДМ | м | 219 | 9.9099
Термоусадочная трубка 14-7 зеленая ТДМ | м | 87 | 8.5041
Термоусадочная трубка 14-7 красная ТДМ | м | 13 | 11.0781
Термоусадочная трубка 16-8 красная ТДМ | м | 5 | 19.8
Термоусадочная трубка 16-8 синяя ТДМ | м | 32 | 13.6818
Термоусадочная трубка 16-8 черная ТДМ | м | 2 | 14.7411
Термоусадочная трубка 20-10 белая ТДМ | м | 100 | 17.82
Термоусадочная трубка 20-10 желто-зеленая ТДМ | м | 2 | 17.82
Термоусадочная трубка 20-10 красная ТДМ | м | 100 | 18.1344
Термоусадочная трубка 20-10 синяя ТДМ | м | 2 | 25.6707
Термоусадочная трубка 25-12,5 белая ТДМ | м | 10 | 29.7
Термоусадочная трубка 25-12,5 желтая ТДМ | м | 52 | 31.4199
Термоусадочная трубка 25-12,5 желто-зеленая ТДМ | м | 62 | 45.7833
Термоусадочная трубка 25-12,5 зеленая ТДМ | м | 8 | 29.7
Термоусадочная трубка 25-12,5 красная ТДМ | м | 29 | 28.6704
Термоусадочная трубка 25-12,5 синяя ТДМ | м | 6 | 29.7
Термоусадочная трубка 30-15 белая ТДМ | м | 17 | 39.6
Термоусадочная трубка 30-15 желто-зеленая ТДМ | м | 30 | 40.4237
Термоусадочная трубка 30-15 зеленая ТДМ | м | 13 | 39.6
Термоусадочная трубка 30-15 красная ТДМ | м | 8 | 37.1943
Термоусадочная трубка 30-15 синяя ТДМ | м | 7 | 38.098
Термоусадочная трубка 40-20 белая ТДМ | м | 3 | 45.7611
Термоусадочная трубка 40-20 желтая ТДМ | м | 6 | 39.6
Термоусадочная трубка 40-20 желто-зеленая ТДМ | м | 12 | 88.8624
Термоусадочная трубка 40-20 красная ТДМ | м | 1 | 57.1824
Термоусадочная трубка 40-20 синяя ТДМ | м | 2 | 57.0636
Термоусадочная трубка 4-2 желтая ТДМ | м | 16 | 4.3263
Термоусадочная трубка 4-2 красная ТДМ | м | 6 | 9.9
Термоусадочная трубка 4-2 черная ТДМ | м | 17 | 9.9
Термоусадочная трубка 50-25 белая ТДМ | м | 56 | 49.5
Термоусадочная трубка 50-25 желтая ТДМ | м | 3 | 49.5
Термоусадочная трубка 50-25 желто-зеленая ТДМ | м | 5 | 64.6569
Термоусадочная трубка 50-25 зеленая ТДМ | м | 7 | 55.1133
Термоусадочная трубка 50-25 синяя ТДМ | м | 4 | 39.7188
Термоусадочная трубка 60-30 желто-зеленая ТДМ | м | 22 | 77.0121
Термоусадочная трубка 60-30 зеленая ТДМ | м | 10 | 96.8121
Термоусадочная трубка 60-30 красная ТДМ | м | 16 | 97.2972
Термоусадочная трубка 60-30 синяя ТДМ | м | 14 | 69.9357
Термоусадочная трубка 60-30 черная ТДМ | м | 18 | 89.793
Термоусадочная трубка 6-3 белая ТДМ | м | 6 | 14.85
Термоусадочная трубка 6-3 желтая ТДМ | м | 49 | 6.2865
Термоусадочная трубка 6-3 желто-зеленая ТДМ | м | 75 | 9.6822
Термоусадочная трубка 6-3 зеленая ТДМ | м | 56 | 7.0511
Термоусадочная трубка 6-3 красная ТДМ | м | 54 | 11.3612
Термоусадочная трубка 8-4 белая ТДМ | м | 30 | 19.8
Термоусадочная трубка 8-4 желтая ТДМ | м | 20 | 7.3953
Термоусадочная трубка 8-4 желто-зеленая ТДМ | м | 50 | 19.4812
Термоусадочная трубка 8-4 зеленая ТДМ | м | 105 | 7.1478
Термоусадочная трубка 8-4 красная ТДМ | м | 121 | 7.1478
Термоусадочная трубка 8-4 синяя ТДМ | м | 35 | 7.1478
УЗО 2Р 25А 100мА ТДМ | шт | 1 | 659.4786
УЗО 2Р 32А 30мА ТДМ | шт | 2 | 450.6777
УЗО 2Р 40А 30мА ТДМ | шт | 14 | 405.2268
УЗО 2Р 50А 30мА ТДМ | шт | 18 | 545.7474
УЗО 2Р 63А 30мА ТДМ | шт | 8 | 336.3129
УЗО 4Р 16А 30мА ТДМ | шт | 19 | 311.6817
УЗО 4Р 40А 30мА ТДМ | шт | 3 | 605.2662
УЗО 4Р 50А 30мА ТДМ | шт | 4 | 766.9629
УЗО 4Р 63А 30мА ТДМ | шт | 1 | 659.7261
Шаблон для разметки отверстий под монтажные коробки ТДМ | шт | 5 | 163.251
Шина нулевая 6х9мм 14 групп/крепеж по краям ТДМ | шт | 243 | 37.818

## Уралпак
УралПак
Наименование | Единица измерения | Количество, конечный остаток | Цена с НДС, руб. за единицу
Кабель-канал 20х10 венге Урал ПАК | м | 160 | 14.729
Кабель-канал 16х16 сосна Урал ПАК | м | 76 | 14.84
Кабель-канал 40х25 венге Урал ПАК | м | 18 | 39.22
Крепеж для гофротрубы 16 (20) Урал ПАК | упак | 616 | 16.984
Крепеж для гофротрубы 32 (50) черные Урал ПАК | шт | 450 | 2.134
Крепеж для гофротрубы с фиксатором 16 (100) Урал ПАК | шт | 690 | 2.893
Крепеж для гофротрубы с фиксатором 25 (50) Урал ПАК | шт | 1150 | 3.476
Металлорукав 20 (50) Урал ПАК | м | 450 | 28.831
Металлорукав 60 (10) Урал ПАК | м | 30 | 143.891
Металлорукав в изоляции 12 (50) Урал ПАК | м | 1150 | 30.833
Металлорукав в изоляции 18 (50) Урал ПАК | м | 1050 | 44.682
Металлорукав в изоляции 22 (20) Урал ПАК | м | 140 | 62.392
Муфта соединительная 40 (20) Урал ПАК | шт | 199 | 9.295
Скоба для металлорукава 12-13 (100) Урал ПАК | шт | 800 | 1.595
Скоба для металлорукава 14-15 (100) Урал ПАК | шт | 1000 | 1.793
Скоба для металлорукава 21-22 (100) Урал ПАК | шт | 1800 | 2.838
Тройник соединительный для трубы 32 (10) Урал ПАК | шт | 1010 | 7.37
Труба гофрированная ПВХ 16 (15) | упак | 30 | 89.067
Труба гофрированная ПВХ 16 (5) | упак | 209 | 28.38
Труба гофрированная ПВХ 25 (5) | упак | 54 | 55.088
Угол соединительный 90* для трубы 25 (28) Урал ПАК | шт | 552 | 14.179